## MES figure
| Date | Time | WF Capacity | PV Capacity | Industrial Hydrogen Demand | District Heating Demand | Base Load | Grid
0 | 2019-02-07 | 0:00 | 88.7509 | 0 | 49 | 40 |  |  | 1.775 | 0
3600 | 2019-02-07 | 1:00 | 90.2933 | 0 | 48.4569 | 44.817 |  |  | 1.8059 | 0
7200 | 2019-02-07 | 2:00 | 92.6014 | 0 | 48.2267 | 43.9337 |  |  | 1.852 | 0
10800 | 2019-02-07 | 3:00 | 94.9432 | 0 | 47.9809 | 42.828 |  |  | 1.8989 | 0
14400 | 2019-02-07 | 4:00 | 97.68 | 0 | 47.8418 | 42.157 |  |  | 1.9536 | 0
18000 | 2019-02-07 | 5:00 | 98.85 | 0 | 47.5092 | 40.6766 |  |  | 1.977 | 0
21600 | 2019-02-07 | 6:00 | 99.1008 | 0 | 47.4237 | 40.2223 |  |  | 1.982 | 0
25200 | 2019-02-07 | 7:00 | 99.3821 | 0 | 48.2036 | 43.57 |  |  | 1.9876 | 0
28800 | 2019-02-07 | 8:00 | 99.238 | 0.29198 | 48.4731 | 44.9939 |  |  | 1.9848 | 0.0058397
32400 | 2019-02-07 | 9:00 | 99.3497 | 5.7189 | 48.5073 | 45.2594 |  |  | 1.987 | 0.11438
36000 | 2019-02-07 | 10:00 | 99.3564 | 15.3374 | 48.3087 | 44.3846 |  |  | 1.9871 | 0.30675
39600 | 2019-02-07 | 11:00 | 99.3334 | 43.7677 | 47.9742 | 42.8416 |  |  | 1.9867 | 0.87535
43200 | 2019-02-07 | 12:00 | 99.3835 | 69.3044 | 47.8401 | 42.157 |  |  | 1.9877 | 1.3861
46800 | 2019-02-07 | 13:00 | 99.2783 | 68.0469 | 47.6054 | 41.0904 |  |  | 1.9856 | 1.3609
50400 | 2019-02-07 | 14:00 | 99.1289 | 58.7937 | 47.6142 | 41.0583 |  |  | 1.9826 | 1.1759
54000 | 2019-02-07 | 15:00 | 99.1223 | 37.3875 | 47.8101 | 41.8933 |  |  | 1.9824 | 0.74775
57600 | 2019-02-07 | 16:00 | 99.3759 | 8.8316 | 47.9988 | 42.7669 |  |  | 1.9875 | 0.17663
61200 | 2019-02-07 | 17:00 | 99.1959 | 0 | 48.282 | 44.0877 |  |  | 1.9839 | 0
64800 | 2019-02-07 | 18:00 | 98.5073 | 0 | 48.3685 | 44.5679 |  |  | 1.9701 | 0
68400 | 2019-02-07 | 19:00 | 97.6855 | 0 | 48.4112 | 44.8023 |  |  | 1.9537 | 0
72000 | 2019-02-07 | 20:00 | 96.4896 | 0 | 48.5047 | 45.2519 |  |  | 1.9298 | 0
75600 | 2019-02-07 | 21:00 | 92.9809 | 0 | 48.5982 | 45.7123 |  |  | 1.8596 | 0
79200 | 2019-02-07 | 22:00 | 89.1904 | 0 | 48.6428 | 45.9512 |  |  | 1.7838 | 0
82800 | 2019-02-07 | 23:00 | 86.7409 | 0 | 48.6887 | 46.1835 |  |  | 1.7348 | 0
86400 | 2019-03-23 | 0:00 | 26.2226 | 0 | 47.5748 | 41.2059 |  |  | 0.52445 | 0
90000 | 2019-03-23 | 1:00 | 25.3439 | 0 | 47.5089 | 40.6451 |  |  | 0.50688 | 0
93600 | 2019-03-23 | 2:00 | 27.9072 | 0 | 47.5204 | 40.6324 |  |  | 0.55814 | 0
97200 | 2019-03-23 | 3:00 | 30.6336 | 0 | 47.5719 | 40.8386 |  |  | 0.61267 | 0
100800 | 2019-03-23 | 4:00 | 30.5095 | 0 | 47.5714 | 40.8449 |  |  | 0.61019 | 0
104400 | 2019-03-23 | 5:00 | 30.1887 | 0 | 47.4263 | 40.2284 |  |  | 0.60377 | 0
108000 | 2019-03-23 | 6:00 | 32.8225 | 0 | 47.3335 | 39.8025 |  |  | 0.65645 | 0
111600 | 2019-03-23 | 7:00 | 31.9905 | 1.8168 | 47.3857 | 39.9935 |  |  | 0.63981 | 0.036336
115200 | 2019-03-23 | 8:00 | 25.5901 | 6.8712 | 47.289 | 39.594 |  |  | 0.5118 | 0.13742
118800 | 2019-03-23 | 9:00 | 26.3321 | 17.3186 | 47.2432 | 39.3801 |  |  | 0.52664 | 0.34637
122400 | 2019-03-23 | 10:00 | 38.0809 | 27.3148 | 47.2934 | 39.5757 |  |  | 0.76162 | 0.5463
126000 | 2019-03-23 | 11:00 | 49.1679 | 32.8219 | 47.2445 | 39.38 |  |  | 0.98336 | 0.65644
129600 | 2019-03-23 | 12:00 | 54.5874 | 43.7969 | 47.3906 | 39.9812 |  |  | 1.0917 | 0.87594
133200 | 2019-03-23 | 13:00 | 57.7493 | 53.6176 | 47.0968 | 38.7907 |  |  | 1.155 | 1.0724
136800 | 2019-03-23 | 14:00 | 59.4275 | 49.5771 | 47.0071 | 38.3586 |  |  | 1.1885 | 0.99154
140400 | 2019-03-23 | 15:00 | 59.3913 | 40.424 | 47.0119 | 38.347 |  |  | 1.1878 | 0.80848
144000 | 2019-03-23 | 16:00 | 57.8822 | 25.7877 | 47.2548 | 39.3439 |  |  | 1.1576 | 0.51575
147600 | 2019-03-23 | 17:00 | 54.2972 | 10.6748 | 47.3453 | 39.778 |  |  | 1.0859 | 0.2135
151200 | 2019-03-23 | 18:00 | 54.0863 | 2.1615 | 47.8244 | 41.8539 |  |  | 1.0817 | 0.04323
154800 | 2019-03-23 | 19:00 | 56.603 | 0 | 48.2931 | 44.0593 |  |  | 1.1321 | 0
158400 | 2019-03-23 | 20:00 | 54.5874 | 0 | 48.4199 | 44.7879 |  |  | 1.0917 | 0
162000 | 2019-03-23 | 21:00 | 50.6343 | 0 | 48.6038 | 45.6972 |  |  | 1.0127 | 0
165600 | 2019-03-23 | 22:00 | 46.9009 | 0 | 48.9346 | 47.3571 |  |  | 0.93802 | 0
169200 | 2019-03-23 | 23:00 | 43.2295 | 0 | 49.2613 | 49.0333 |  |  | 0.86459 | 0
172800 | 2019-05-07 | 0:00 | 5.7789 | 0 | 49.1516 | 48.5784 |  |  | 0.11558 | 0
176400 | 2019-05-07 | 1:00 | 3.1299 | 0 | 49.054 | 48.0971 |  |  | 0.062597 | 0
180000 | 2019-05-07 | 2:00 | 1.5491 | 0 | 49.298 | 49.2971 |  |  | 0.030981 | 0
183600 | 2019-05-07 | 3:00 | 0.71679 | 0 | 49.2439 | 49.0549 |  |  | 0.014336 | 0
187200 | 2019-05-07 | 4:00 | 0.41306 | 0 | 49.34 | 49.5309 |  |  | 0.0082612 | 0
190800 | 2019-05-07 | 5:00 | 1.0956 | 0 | 49.3372 | 49.5346 |  |  | 0.021912 | 0
194400 | 2019-05-07 | 6:00 | 3.1659 | 1.1339 | 49.143 | 48.5948 |  |  | 0.063317 | 0.022679
198000 | 2019-05-07 | 7:00 | 6.8676 | 9.0599 | 48.7614 | 46.7202 |  |  | 0.13735 | 0.1812
201600 | 2019-05-07 | 8:00 | 10.6537 | 19.5239 | 47.8555 | 42.4827 |  |  | 0.21307 | 0.39048
205200 | 2019-05-07 | 9:00 | 14.4367 | 32.1001 | 47.2564 | 39.6606 |  |  | 0.28873 | 0.642
208800 | 2019-05-07 | 10:00 | 18.8703 | 40.7282 | 46.2191 | 35.3021 |  |  | 0.37741 | 0.81456
212400 | 2019-05-07 | 11:00 | 24.356 | 44.0942 | 46.8358 | 37.4724 |  |  | 0.48712 | 0.88188
216000 | 2019-05-07 | 12:00 | 27.9052 | 47.2546 | 45.7671 | 33.417 |  |  | 0.5581 | 0.94509
219600 | 2019-05-07 | 13:00 | 29.3079 | 48.6245 | 45.3112 | 31.5522 |  |  | 0.58616 | 0.97249
223200 | 2019-05-07 | 14:00 | 29.0403 | 66.0378 | 45.7193 | 32.9097 |  |  | 0.58081 | 1.3208
226800 | 2019-05-07 | 15:00 | 25.1937 | 65.5171 | 45.0868 | 30.6871 |  |  | 0.50387 | 1.3103
230400 | 2019-05-07 | 16:00 | 20.4746 | 69.0201 | 44.8125 | 29.6284 |  |  | 0.40949 | 1.3804
234000 | 2019-05-07 | 17:00 | 13.2901 | 60.2387 | 44.9214 | 29.9366 |  |  | 0.2658 | 1.2048
237600 | 2019-05-07 | 18:00 | 7.4821 | 52.1169 | 44.8261 | 29.6125 |  |  | 0.14964 | 1.0423
241200 | 2019-05-07 | 19:00 | 4.4267 | 20.4237 | 45.0707 | 30.4392 |  |  | 0.088534 | 0.40847
244800 | 2019-05-07 | 20:00 | 7.5832 | 6.7261 | 45.3549 | 31.4828 |  |  | 0.15166 | 0.13452
248400 | 2019-05-07 | 21:00 | 20.7097 | 0 | 45.974 | 33.806 |  |  | 0.41419 | 0
252000 | 2019-05-07 | 22:00 | 37.6004 | 0 | 46.4372 | 35.7149 |  |  | 0.75201 | 0
255600 | 2019-05-07 | 23:00 | 51.9599 | 0 | 46.4658 | 35.9555 |  |  | 1.0392 | 0
259200 | 2019-06-23 | 0:00 | 71.7606 | 0 | 43.8031 | 26.5363 |  |  | 1.4352 | 0
262800 | 2019-06-23 | 1:00 | 67.4315 | 0 | 43.6777 | 25.7439 |  |  | 1.3486 | 0
266400 | 2019-06-23 | 2:00 | 60.6891 | 0 | 43.8974 | 26.3372 |  |  | 1.2138 | 0
270000 | 2019-06-23 | 3:00 | 53.2782 | 0 | 44.19 | 27.2781 |  |  | 1.0656 | 0
273600 | 2019-06-23 | 4:00 | 48.1153 | 0 | 44.4244 | 28.0894 |  |  | 0.96231 | 0
277200 | 2019-06-23 | 5:00 | 46.491 | 1.3194 | 44.6574 | 28.9135 |  |  | 0.92982 | 0.026388
280800 | 2019-06-23 | 6:00 | 41.1497 | 28.0595 | 44.6964 | 29.0957 |  |  | 0.82299 | 0.56119
284400 | 2019-06-23 | 7:00 | 28.3843 | 55.1752 | 44.0159 | 26.8702 |  |  | 0.56769 | 1.1035
288000 | 2019-06-23 | 8:00 | 22.3382 | 68.6302 | 43.3083 | 24.5671 |  |  | 0.44676 | 1.3726
291600 | 2019-06-23 | 9:00 | 23.0087 | 73.9607 | 42.3186 | 21.5863 |  |  | 0.46017 | 1.4792
295200 | 2019-06-23 | 10:00 | 24.8532 | 75.949 | 41.2421 | 18.6021 |  |  | 0.49706 | 1.519
298800 | 2019-06-23 | 11:00 | 28.608 | 76.4737 | 40.219 | 16.0152 |  |  | 0.57216 | 1.5295
302400 | 2019-06-23 | 12:00 | 31.1515 | 79.9064 | 40.7885 | 17.215 |  |  | 0.62303 | 1.5981
306000 | 2019-06-23 | 13:00 | 31.4152 | 82.589 | 41.0295 | 17.8175 |  |  | 0.6283 | 1.6518
309600 | 2019-06-23 | 14:00 | 30.777 | 83.3921 | 40.3467 | 16.2262 |  |  | 0.61554 | 1.6678
313200 | 2019-06-23 | 15:00 | 29.767 | 80.7103 | 40.4581 | 16.4251 |  |  | 0.59534 | 1.6142
316800 | 2019-06-23 | 16:00 | 29.0446 | 76.7716 | 39.9605 | 12.8392 |  |  | 0.58089 | 1.5354
320400 | 2019-06-23 | 17:00 | 30.1283 | 71.3101 | 39.9531 | 12.4316 |  |  | 0.60257 | 1.4262
324000 | 2019-06-23 | 18:00 | 32.6818 | 56.5674 | 39.9498 | 12.5003 |  |  | 0.65364 | 1.1313
327600 | 2019-06-23 | 19:00 | 35.8928 | 28.3135 | 39.9535 | 13.0936 |  |  | 0.71786 | 0.56627
331200 | 2019-06-23 | 20:00 | 44.8302 | 8.4068 | 39.9609 | 13.5551 |  |  | 0.8966 | 0.16814
334800 | 2019-06-23 | 21:00 | 58.7279 | 0.71045 | 39.9698 | 14.1792 |  |  | 1.1746 | 0.014209
338400 | 2019-06-23 | 22:00 | 70.0171 | 0 | 40.0315 | 15.4113 |  |  | 1.4003 | 0
342000 | 2019-06-23 | 23:00 | 76.734 | 0 | 40.3778 | 16.1911 |  |  | 1.5347 | 0
345600 | 2019-08-07 | 0:00 | 75.839 | 0 | 43.0806 | 23.1963 |  |  | 1.5168 | 0
349200 | 2019-08-07 | 1:00 | 79.0436 | 0 | 42.9558 | 23.2115 |  |  | 1.5809 | 0
352800 | 2019-08-07 | 2:00 | 79.2858 | 0 | 43.0786 | 23.6323 |  |  | 1.5857 | 0
356400 | 2019-08-07 | 3:00 | 78.6693 | 0 | 43.0205 | 23.4992 |  |  | 1.5734 | 0
360000 | 2019-08-07 | 4:00 | 78.1981 | 0 | 43.1152 | 23.7804 |  |  | 1.564 | 0
363600 | 2019-08-07 | 5:00 | 77.2434 | 0 | 43.2571 | 24.2168 |  |  | 1.5449 | 0
367200 | 2019-08-07 | 6:00 | 76.6619 | 6.1319 | 43.2524 | 24.2257 |  |  | 1.5332 | 0.12264
370800 | 2019-08-07 | 7:00 | 74.6972 | 32.6165 | 43.6376 | 25.3994 |  |  | 1.4939 | 0.65233
374400 | 2019-08-07 | 8:00 | 77.4801 | 57.878 | 43.1919 | 24.1051 |  |  | 1.5496 | 1.1576
378000 | 2019-08-07 | 9:00 | 78.7867 | 71.4214 | 42.9103 | 23.2254 |  |  | 1.5757 | 1.4284
381600 | 2019-08-07 | 10:00 | 79.7932 | 78.6205 | 42.6791 | 22.5138 |  |  | 1.5959 | 1.5724
385200 | 2019-08-07 | 11:00 | 80.9349 | 82.6352 | 42.2538 | 21.2848 |  |  | 1.6187 | 1.6527
388800 | 2019-08-07 | 12:00 | 81.9373 | 84.3987 | 42.1232 | 20.8677 |  |  | 1.6387 | 1.688
392400 | 2019-08-07 | 13:00 | 82.5059 | 85.1138 | 43.4365 | 24.589 |  |  | 1.6501 | 1.7023
396000 | 2019-08-07 | 14:00 | 83.0621 | 84.3518 | 42.2446 | 21.3218 |  |  | 1.6612 | 1.687
399600 | 2019-08-07 | 15:00 | 83.7506 | 82.8079 | 41.4927 | 19.2115 |  |  | 1.675 | 1.6562
403200 | 2019-08-07 | 16:00 | 84.2921 | 79.6256 | 41.4705 | 19.0541 |  |  | 1.6858 | 1.5925
406800 | 2019-08-07 | 17:00 | 82.6699 | 74.1163 | 41.4319 | 18.9292 |  |  | 1.6534 | 1.4823
410400 | 2019-08-07 | 18:00 | 80.7578 | 64.2617 | 41.6292 | 19.4216 |  |  | 1.6152 | 1.2852
414000 | 2019-08-07 | 19:00 | 79.3811 | 46.9237 | 41.9637 | 20.3164 |  |  | 1.5876 | 0.93847
417600 | 2019-08-07 | 20:00 | 77.2069 | 17.5159 | 42.4368 | 21.6447 |  |  | 1.5441 | 0.35032
421200 | 2019-08-07 | 21:00 | 79.3249 | 0 | 42.8075 | 22.7602 |  |  | 1.5865 | 0
424800 | 2019-08-07 | 22:00 | 84.4781 | 0 | 42.7922 | 22.7819 |  |  | 1.6896 | 0
428400 | 2019-08-07 | 23:00 | 85.3456 | 0 | 42.8356 | 22.9208 |  |  | 1.7069 | 0
432000 | 2019-09-23 | 0:00 | 41.4449 | 0 | 44.1873 | 27.0424 |  |  | 0.8289 | 0
435600 | 2019-09-23 | 1:00 | 34.1881 | 0 | 44.1974 | 27.2957 |  |  | 0.68376 | 0
439200 | 2019-09-23 | 2:00 | 44.8507 | 0 | 44.233 | 27.4561 |  |  | 0.89701 | 0
442800 | 2019-09-23 | 3:00 | 56.2838 | 0 | 44.2282 | 27.4597 |  |  | 1.1257 | 0
446400 | 2019-09-23 | 4:00 | 48.1659 | 0 | 44.2749 | 27.6171 |  |  | 0.96332 | 0
450000 | 2019-09-23 | 5:00 | 50.9294 | 0 | 44.3216 | 27.7787 |  |  | 1.0186 | 0
453600 | 2019-09-23 | 6:00 | 52.9969 | 0 | 44.2716 | 27.6243 |  |  | 1.0599 | 0
457200 | 2019-09-23 | 7:00 | 52.9858 | 0 | 44.3205 | 27.7787 |  |  | 1.0597 | 0
460800 | 2019-09-23 | 8:00 | 56.2275 | 2.4623 | 44.3196 | 27.7824 |  |  | 1.1246 | 0.049246
464400 | 2019-09-23 | 9:00 | 52.567 | 9.6802 | 44.3192 | 27.7824 |  |  | 1.0513 | 0.1936
468000 | 2019-09-23 | 10:00 | 49.5732 | 17.1688 | 44.1742 | 27.3099 |  |  | 0.99146 | 0.34338
471600 | 2019-09-23 | 11:00 | 49.4296 | 30.3491 | 44.1297 | 27.1431 |  |  | 0.98859 | 0.60698
475200 | 2019-09-23 | 12:00 | 51.3946 | 56.531 | 43.3593 | 24.7195 |  |  | 1.0279 | 1.1306
478800 | 2019-09-23 | 13:00 | 57.3693 | 75.5739 | 43.8154 | 26.0099 |  |  | 1.1474 | 1.5115
482400 | 2019-09-23 | 14:00 | 60.9486 | 78.8008 | 43.2789 | 24.4064 |  |  | 1.219 | 1.576
486000 | 2019-09-23 | 15:00 | 59.6446 | 79.7872 | 42.7116 | 22.6733 |  |  | 1.1929 | 1.5957
489600 | 2019-09-23 | 16:00 | 56.0749 | 77.4842 | 42.7307 | 22.6408 |  |  | 1.1215 | 1.5497
493200 | 2019-09-23 | 17:00 | 53.4086 | 67.0679 | 43.075 | 23.6208 |  |  | 1.0682 | 1.3414
496800 | 2019-09-23 | 18:00 | 47.2255 | 43.3529 | 42.9714 | 23.3578 |  |  | 0.94451 | 0.86706
500400 | 2019-09-23 | 19:00 | 35.7342 | 7.9676 | 43.503 | 24.9365 |  |  | 0.71468 | 0.15935
504000 | 2019-09-23 | 20:00 | 26.4686 | 0 | 44.4076 | 27.8757 |  |  | 0.52937 | 0
507600 | 2019-09-23 | 21:00 | 31.7323 | 0 | 44.668 | 28.9097 |  |  | 0.63465 | 0
511200 | 2019-09-23 | 22:00 | 50.2105 | 0 | 45.2315 | 30.9306 |  |  | 1.0042 | 0
514800 | 2019-09-23 | 23:00 | 65.4822 | 0 | 44.2446 | 27.6926 |  |  | 1.3096 | 0
518400 | 2019-11-07 | 0:00 | 37.547 | 0 | 48.4777 | 43.7463 |  |  | 0.75094 | 0
522000 | 2019-11-07 | 1:00 | 45.9316 | 0 | 48.5036 | 45.0158 |  |  | 0.91863 | 0
525600 | 2019-11-07 | 2:00 | 50.5257 | 0 | 48.8055 | 46.6045 |  |  | 1.0105 | 0
529200 | 2019-11-07 | 3:00 | 55.7147 | 0 | 48.7377 | 46.432 |  |  | 1.1143 | 0
532800 | 2019-11-07 | 4:00 | 64.0166 | 0 | 48.782 | 46.6507 |  |  | 1.2803 | 0
536400 | 2019-11-07 | 5:00 | 70.8949 | 0 | 48.2478 | 44.2086 |  |  | 1.4179 | 0
540000 | 2019-11-07 | 6:00 | 76.0955 | 0 | 48.0688 | 43.2637 |  |  | 1.5219 | 0
543600 | 2019-11-07 | 7:00 | 79.3053 | 0 | 47.885 | 42.382 |  |  | 1.5861 | 0
547200 | 2019-11-07 | 8:00 | 82.3104 | 0.026135 | 48.0383 | 42.9941 |  |  | 1.6462 | 0.0005227
550800 | 2019-11-07 | 9:00 | 82.6747 | 1.1124 | 47.7465 | 41.7423 |  |  | 1.6535 | 0.022248
554400 | 2019-11-07 | 10:00 | 82.3332 | 1.9936 | 47.5605 | 40.8703 |  |  | 1.6467 | 0.039872
558000 | 2019-11-07 | 11:00 | 82.3484 | 2.4282 | 47.5682 | 40.8449 |  |  | 1.647 | 0.048565
561600 | 2019-11-07 | 12:00 | 76.2739 | 2.9543 | 47.5704 | 40.8449 |  |  | 1.5255 | 0.059086
565200 | 2019-11-07 | 13:00 | 63.0284 | 3.7575 | 47.7644 | 41.6769 |  |  | 1.2606 | 0.075151
568800 | 2019-11-07 | 14:00 | 68.6266 | 4.9176 | 47.7107 | 41.4939 |  |  | 1.3725 | 0.098353
572400 | 2019-11-07 | 15:00 | 86.8506 | 5.3635 | 47.8556 | 42.1171 |  |  | 1.737 | 0.10727
576000 | 2019-11-07 | 16:00 | 93.9214 | 4.9768 | 47.7549 | 41.7162 |  |  | 1.8784 | 0.099535
579600 | 2019-11-07 | 17:00 | 94.4766 | 0 | 47.5145 | 40.6639 |  |  | 1.8895 | 0
583200 | 2019-11-07 | 18:00 | 92.6288 | 0 | 47.3286 | 39.8147 |  |  | 1.8526 | 0
586800 | 2019-11-07 | 19:00 | 90.8119 | 0 | 47.9648 | 42.4869 |  |  | 1.8162 | 0
590400 | 2019-11-07 | 20:00 | 87.7533 | 0 | 48.1908 | 43.6464 |  |  | 1.7551 | 0
594000 | 2019-11-07 | 21:00 | 84.5816 | 0 | 48.276 | 44.1158 |  |  | 1.6916 | 0
597600 | 2019-11-07 | 22:00 | 81.3269 | 0 | 48.4148 | 44.7878 |  |  | 1.6265 | 0
601200 | 2019-11-07 | 23:00 | 77.5006 | 0 | 48.6028 | 45.6968 |  |  | 1.55 | 0
604800 | 2019-12-23 | 0:00 | 71.1387 | 0 | 47.5809 | 41.193 |  |  | 1.4228 | 0
608400 | 2019-12-23 | 1:00 | 68.1301 | 0 | 47.5588 | 40.8513 |  |  | 1.3626 | 0
612000 | 2019-12-23 | 2:00 | 68.9721 | 0 | 47.4711 | 40.4332 |  |  | 1.3794 | 0
615600 | 2019-12-23 | 3:00 | 74.1361 | 0 | 47.573 | 40.832 |  |  | 1.4827 | 0
619200 | 2019-12-23 | 4:00 | 77.8577 | 0 | 47.7168 | 41.4679 |  |  | 1.5572 | 0
622800 | 2019-12-23 | 5:00 | 79.9753 | 0 | 47.809 | 41.9065 |  |  | 1.5995 | 0
626400 | 2019-12-23 | 6:00 | 81.0362 | 0 | 47.7084 | 41.5005 |  |  | 1.6207 | 0
630000 | 2019-12-23 | 7:00 | 80.5847 | 0 | 48.1452 | 43.3961 |  |  | 1.6117 | 0
633600 | 2019-12-23 | 8:00 | 78.7606 | 0 | 48.1815 | 43.6746 |  |  | 1.5752 | 0
637200 | 2019-12-23 | 9:00 | 78.9737 | 0.7143 | 47.7416 | 41.762 |  |  | 1.5795 | 0.014286
640800 | 2019-12-23 | 10:00 | 81.3066 | 2.8552 | 47.8491 | 42.1237 |  |  | 1.6261 | 0.057104
644400 | 2019-12-23 | 11:00 | 83.1725 | 3.496 | 47.7532 | 41.7163 |  |  | 1.6635 | 0.06992
648000 | 2019-12-23 | 12:00 | 87.3005 | 5.157 | 47.6592 | 41.2853 |  |  | 1.746 | 0.10314
651600 | 2019-12-23 | 13:00 | 89.707 | 11.0459 | 47.5177 | 40.6513 |  |  | 1.7941 | 0.22092
655200 | 2019-12-23 | 14:00 | 90.0786 | 17.3954 | 47.5228 | 40.6324 |  |  | 1.8016 | 0.34791
658800 | 2019-12-23 | 15:00 | 89.7036 | 14.9642 | 47.476 | 40.4269 |  |  | 1.7941 | 0.29928
662400 | 2019-12-23 | 16:00 | 89.8076 | 0.72125 | 47.7194 | 41.455 |  |  | 1.7962 | 0.014425
666000 | 2019-12-23 | 17:00 | 89.8562 | 0 | 47.713 | 41.4873 |  |  | 1.7971 | 0
669600 | 2019-12-23 | 18:00 | 88.9157 | 0 | 47.8078 | 41.9064 |  |  | 1.7783 | 0
673200 | 2019-12-23 | 19:00 | 87.4277 | 0 | 47.853 | 42.1304 |  |  | 1.7486 | 0
676800 | 2019-12-23 | 20:00 | 85.7479 | 0 | 47.6574 | 41.2982 |  |  | 1.715 | 0
680400 | 2019-12-23 | 21:00 | 84.4595 | 0 | 47.4205 | 40.2408 |  |  | 1.6892 | 0
684000 | 2019-12-23 | 22:00 | 82.1056 | 0 | 47.622 | 41.0328 |  |  | 1.6421 | 0
687600 | 2019-12-23 | 23:00 | 77.3353 | 0 | 47.9092 | 42.3152 |  |  | 1.5467 | 0

## PtG Models
|  | efficiency [%] |  | Pload[MW] |  | Operational Temperature [⁰C] |  | BOP
date | time | "A" | "B" | "A" | "B" | "A" | "B"
2019-02-07 | 0:00
2019-02-07 | 1:00
2019-02-07 | 2:00
2019-02-07 | 3:00
2019-02-07 | 4:00
2019-02-07 | 5:00
2019-02-07 | 6:00
2019-02-07 | 7:00
2019-02-07 | 8:00
2019-02-07 | 9:00
2019-02-07 | 10:00
2019-02-07 | 11:00
2019-02-07 | 12:00
2019-02-07 | 13:00
2019-02-07 | 14:00
2019-02-07 | 15:00
2019-02-07 | 16:00
2019-02-07 | 17:00
2019-02-07 | 18:00
2019-02-07 | 19:00
2019-02-07 | 20:00
2019-02-07 | 21:00
2019-02-07 | 22:00
2019-02-07 | 23:00
2019-03-23 | 0:00
2019-03-23 | 1:00
2019-03-23 | 2:00
2019-03-23 | 3:00
2019-03-23 | 4:00
2019-03-23 | 5:00
2019-03-23 | 6:00
2019-03-23 | 7:00
2019-03-23 | 8:00
2019-03-23 | 9:00
2019-03-23 | 10:00
2019-03-23 | 11:00
2019-03-23 | 12:00
2019-03-23 | 13:00
2019-03-23 | 14:00
2019-03-23 | 15:00
2019-03-23 | 16:00
2019-03-23 | 17:00
2019-03-23 | 18:00
2019-03-23 | 19:00
2019-03-23 | 20:00
2019-03-23 | 21:00
2019-03-23 | 22:00
2019-03-23 | 23:00
2019-05-07 | 0:00
2019-05-07 | 1:00
2019-05-07 | 2:00
2019-05-07 | 3:00
2019-05-07 | 4:00
2019-05-07 | 5:00
2019-05-07 | 6:00
2019-05-07 | 7:00
2019-05-07 | 8:00
2019-05-07 | 9:00
2019-05-07 | 10:00
2019-05-07 | 11:00
2019-05-07 | 12:00
2019-05-07 | 13:00
2019-05-07 | 14:00
2019-05-07 | 15:00
2019-05-07 | 16:00
2019-05-07 | 17:00
2019-05-07 | 18:00
2019-05-07 | 19:00
2019-05-07 | 20:00
2019-05-07 | 21:00
2019-05-07 | 22:00
2019-05-07 | 23:00
2019-06-23 | 0:00
2019-06-23 | 1:00
2019-06-23 | 2:00
2019-06-23 | 3:00
2019-06-23 | 4:00
2019-06-23 | 5:00
2019-06-23 | 6:00
2019-06-23 | 7:00
2019-06-23 | 8:00
2019-06-23 | 9:00
2019-06-23 | 10:00
2019-06-23 | 11:00
2019-06-23 | 12:00
2019-06-23 | 13:00
2019-06-23 | 14:00
2019-06-23 | 15:00
2019-06-23 | 16:00
2019-06-23 | 17:00
2019-06-23 | 18:00
2019-06-23 | 19:00
2019-06-23 | 20:00
2019-06-23 | 21:00
2019-06-23 | 22:00
2019-06-23 | 23:00
2019-08-07 | 0:00
2019-08-07 | 1:00
2019-08-07 | 2:00
2019-08-07 | 3:00
2019-08-07 | 4:00
2019-08-07 | 5:00
2019-08-07 | 6:00
2019-08-07 | 7:00
2019-08-07 | 8:00
2019-08-07 | 9:00
2019-08-07 | 10:00
2019-08-07 | 11:00
2019-08-07 | 12:00
2019-08-07 | 13:00
2019-08-07 | 14:00
2019-08-07 | 15:00
2019-08-07 | 16:00
2019-08-07 | 17:00
2019-08-07 | 18:00
2019-08-07 | 19:00
2019-08-07 | 20:00
2019-08-07 | 21:00
2019-08-07 | 22:00
2019-08-07 | 23:00
2019-09-23 | 0:00
2019-09-23 | 1:00
2019-09-23 | 2:00
2019-09-23 | 3:00
2019-09-23 | 4:00
2019-09-23 | 5:00
2019-09-23 | 6:00
2019-09-23 | 7:00
2019-09-23 | 8:00
2019-09-23 | 9:00
2019-09-23 | 10:00
2019-09-23 | 11:00
2019-09-23 | 12:00
2019-09-23 | 13:00
2019-09-23 | 14:00
2019-09-23 | 15:00
2019-09-23 | 16:00
2019-09-23 | 17:00
2019-09-23 | 18:00
2019-09-23 | 19:00
2019-09-23 | 20:00
2019-09-23 | 21:00
2019-09-23 | 22:00
2019-09-23 | 23:00
2019-11-07 | 0:00
2019-11-07 | 1:00
2019-11-07 | 2:00
2019-11-07 | 3:00
2019-11-07 | 4:00
2019-11-07 | 5:00
2019-11-07 | 6:00
2019-11-07 | 7:00
2019-11-07 | 8:00
2019-11-07 | 9:00
2019-11-07 | 10:00
2019-11-07 | 11:00
2019-11-07 | 12:00
2019-11-07 | 13:00
2019-11-07 | 14:00
2019-11-07 | 15:00
2019-11-07 | 16:00
2019-11-07 | 17:00
2019-11-07 | 18:00
2019-11-07 | 19:00
2019-11-07 | 20:00
2019-11-07 | 21:00
2019-11-07 | 22:00
2019-11-07 | 23:00
2019-12-23 | 0:00
2019-12-23 | 1:00
2019-12-23 | 2:00
2019-12-23 | 3:00
2019-12-23 | 4:00
2019-12-23 | 5:00
2019-12-23 | 6:00
2019-12-23 | 7:00
2019-12-23 | 8:00
2019-12-23 | 9:00
2019-12-23 | 10:00
2019-12-23 | 11:00
2019-12-23 | 12:00
2019-12-23 | 13:00
2019-12-23 | 14:00
2019-12-23 | 15:00
2019-12-23 | 16:00
2019-12-23 | 17:00
2019-12-23 | 18:00
2019-12-23 | 19:00
2019-12-23 | 20:00
2019-12-23 | 21:00
2019-12-23 | 22:00
2019-12-23 | 23:00

## PtH Models
|  |  | COP |  |  | Pload[MW] |  |  | Temperature [⁰C] |  |  | E-Boiler
date | time | seconds | "A" | "B" | "C" | "A" | "B" | "C" | "A" | "B" | "C"
2019-02-07 | 0:00 | 0 | [10 empty] | time | hp1.COP | hp1.COP | hP_with_boiler.COP
2019-02-07 | 1:00 | 3600 | [10 empty] | 0 | 3.7907 | 3.7425 | 5.9968
2019-02-07 | 2:00 | 7200 | [10 empty] | 160.363 | 3.7907 | 3.7428 | 6.0008
2019-02-07 | 3:00 | 10800 | [10 empty] | 160.363 | 3.7907 | 3.7428 | 6.0048
2019-02-07 | 4:00 | 14400 | [10 empty] | 900 | 3.7907 | 3.7444 | 6.0088
2019-02-07 | 5:00 | 18000 | [10 empty] | 1800 | 3.7907 | 3.7462 | 6.0127
2019-02-07 | 6:00 | 21600 | [10 empty] | 2700 | 3.7907 | 3.748 | 6.0127
2019-02-07 | 7:00 | 25200 | [10 empty] | 3600 | 3.7907 | 3.7499 | 6.0127
2019-02-07 | 8:00 | 28800 | [10 empty] | 3600 | 3.7907 | 3.7499 | 6.0288
2019-02-07 | 9:00 | 32400 | [10 empty] | 3600 | 3.7907 | 3.7499 | 6.0449
2019-02-07 | 10:00 | 36000 | [10 empty] | 4500 | 3.7907 | 3.7572 | 6.061
2019-02-07 | 11:00 | 39600 | [10 empty] | 5400 | 3.7907 | 3.7646 | 6.0773
2019-02-07 | 12:00 | 43200 | [10 empty] | 6300 | 3.7907 | 3.7721 | 6.0773
2019-02-07 | 13:00 | 46800 | [10 empty] | 7200 | 3.7907 | 3.7795 | 6.0773
2019-02-07 | 14:00 | 50400 | [10 empty] | 7200 | 3.7907 | 3.7795 | 6.0977
2019-02-07 | 15:00 | 54000 | [10 empty] | 7200 | 3.7907 | 3.7795 | 6.1183
2019-02-07 | 16:00 | 57600 | [10 empty] | 8100 | 3.7907 | 3.7888 | 6.1389
2019-02-07 | 17:00 | 61200 | [10 empty] | 9000 | 3.7907 | 3.7982 | 6.1597
2019-02-07 | 18:00 | 64800 | [10 empty] | 9900 | 3.7907 | 3.8076 | 6.1597
2019-02-07 | 19:00 | 68400 | [10 empty] | 10800 | 3.7907 | 3.817 | 6.1597
2019-02-07 | 20:00 | 72000 | [10 empty] | 10800 | 3.7907 | 3.817 | 6.1723
2019-02-07 | 21:00 | 75600 | [10 empty] | 10800 | 3.7907 | 3.817 | 6.1849
2019-02-07 | 22:00 | 79200 | [10 empty] | 11700 | 3.7907 | 3.8227 | 6.1975
2019-02-07 | 23:00 | 82800 | [10 empty] | 12600 | 3.7907 | 3.8284 | 6.2102
2019-03-23 | 0:00 | 86400 | [10 empty] | 13500 | 3.7907 | 3.8341 | 6.2102
2019-03-23 | 1:00 | 90000 | [10 empty] | 14400 | 3.7907 | 3.8399 | 6.2102
2019-03-23 | 2:00 | 93600 | [10 empty] | 14400 | 3.7907 | 3.8399 | 6.2399
2019-03-23 | 3:00 | 97200 | [10 empty] | 14400 | 3.7907 | 3.8399 | 6.2699
2019-03-23 | 4:00 | 100800 | [10 empty] | 15300 | 3.7907 | 3.8533 | 6.3002
2019-03-23 | 5:00 | 104400 | [10 empty] | 16200 | 3.7907 | 3.8668 | 6.3308
2019-03-23 | 6:00 | 108000 | [10 empty] | 17100 | 3.7907 | 3.8803 | 6.3308
2019-03-23 | 7:00 | 111600 | [10 empty] | 18000 | 3.7907 | 3.8939 | 6.3308
2019-03-23 | 8:00 | 115200 | [10 empty] | 18000 | 3.7907 | 3.8939 | 6.3395
2019-03-23 | 9:00 | 118800 | [10 empty] | 18000 | 3.7907 | 3.8939 | 6.3483
2019-03-23 | 10:00 | 122400 | [10 empty] | 18900 | 3.7907 | 3.8979 | 6.3571
2019-03-23 | 11:00 | 126000 | [10 empty] | 19800 | 3.7907 | 3.9018 | 6.366
2019-03-23 | 12:00 | 129600 | [10 empty] | 20700 | 3.7907 | 3.9057 | 6.366
2019-03-23 | 13:00 | 133200 | [10 empty] | 21600 | 3.7907 | 3.9096 | 6.366
2019-03-23 | 14:00 | 136800 | [10 empty] | 21600 | 3.7907 | 3.9096 | 6.2959
2019-03-23 | 15:00 | 140400 | [10 empty] | 21600 | 3.7907 | 3.9096 | 6.2271
2019-03-23 | 16:00 | 144000 | [10 empty] | 22500 | 3.7907 | 3.8784 | 6.1597
2019-03-23 | 17:00 | 147600 | [10 empty] | 23400 | 3.7907 | 3.8475 | 6.0936
2019-03-23 | 18:00 | 151200 | [10 empty] | 24300 | 3.7907 | 3.817 | 6.0936
2019-03-23 | 19:00 | 154800 | [10 empty] | 25200 | 3.7907 | 3.787 | 6.0936
2019-03-23 | 20:00 | 158400 | [10 empty] | 25200 | 3.7907 | 3.787 | 6.0692
2019-03-23 | 21:00 | 162000 | [10 empty] | 25200 | 3.7907 | 3.787 | 6.0449
2019-03-23 | 22:00 | 165600 | [10 empty] | 26100 | 3.7907 | 3.7758 | 6.0207
2019-03-23 | 23:00 | 169200 | [10 empty] | 27000 | 3.7907 | 3.7646 | 5.9968
2019-05-07 | 0:00 | 172800 | [10 empty] | 27900 | 3.7907 | 3.7536 | 5.9968
2019-05-07 | 1:00 | 176400 | [10 empty] | 28800 | 3.7907 | 3.7425 | 5.9968
2019-05-07 | 2:00 | 180000 | [10 empty] | 28800 | 3.7907 | 3.7425 | 5.9928
2019-05-07 | 3:00 | 183600 | [10 empty] | 28800 | 3.7907 | 3.7425 | 5.9889
2019-05-07 | 4:00 | 187200 | [10 empty] | 29700 | 3.7907 | 3.7407 | 5.9849
2019-05-07 | 5:00 | 190800 | [10 empty] | 30600 | 3.7907 | 3.7389 | 5.9809
2019-05-07 | 6:00 | 194400 | [10 empty] | 31500 | 3.7907 | 3.737 | 5.9809
2019-05-07 | 7:00 | 198000 | [10 empty] | 32400 | 3.7907 | 3.7352 | 5.9809
2019-05-07 | 8:00 | 201600 | [10 empty] | 32400 | 3.7907 | 3.7352 | 5.9968
2019-05-07 | 9:00 | 205200 | [10 empty] | 32400 | 3.7907 | 3.7352 | 6.0127
2019-05-07 | 10:00 | 208800 | [10 empty] | 33300 | 3.7907 | 3.7425 | 6.0288
2019-05-07 | 11:00 | 212400 | [10 empty] | 34200 | 3.7907 | 3.7499 | 6.0449
2019-05-07 | 12:00 | 216000 | [10 empty] | 35100 | 3.7907 | 3.7572 | 6.0449
2019-05-07 | 13:00 | 219600 | [10 empty] | 36000 | 3.7907 | 3.7646 | 6.0449
2019-05-07 | 14:00 | 223200 | [10 empty] | 36000 | 3.7907 | 3.7646 | 6.0732
2019-05-07 | 15:00 | 226800 | [10 empty] | 36000 | 3.7907 | 3.7646 | 6.1018
2019-05-07 | 16:00 | 230400 | [10 empty] | 36900 | 3.7907 | 3.7776 | 6.1307
2019-05-07 | 17:00 | 234000 | [10 empty] | 37800 | 3.7907 | 3.7907 | 6.1597
2019-05-07 | 18:00 | 237600 | [10 empty] | 38700 | 3.7907 | 3.8038 | 6.1597
2019-05-07 | 19:00 | 241200 | [10 empty] | 39600 | 3.7907 | 3.817 | 6.1597
2019-05-07 | 20:00 | 244800 | [10 empty] | 39600 | 3.7907 | 3.817 | 6.1723
2019-05-07 | 21:00 | 248400 | [10 empty] | 39600 | 3.7907 | 3.817 | 6.1849
2019-05-07 | 22:00 | 252000 | [10 empty] | 40500 | 3.7907 | 3.8227 | 6.1975
2019-05-07 | 23:00 | 255600 | [10 empty] | 41400 | 3.7907 | 3.8284 | 6.2102
2019-06-23 | 0:00 | 259200 | [10 empty] | 42300 | 3.7907 | 3.8341 | 6.2102
2019-06-23 | 1:00 | 262800 | [10 empty] | 43200 | 3.7907 | 3.8399 | 6.2102
2019-06-23 | 2:00 | 266400 | [10 empty] | 43200 | 3.7907 | 3.8399 | 6.2314
2019-06-23 | 3:00 | 270000 | [10 empty] | 43200 | 3.7907 | 3.8399 | 6.2528
2019-06-23 | 4:00 | 273600 | [10 empty] | 44100 | 3.7907 | 3.8494 | 6.2743
2019-06-23 | 5:00 | 277200 | [10 empty] | 45000 | 3.7907 | 3.859 | 6.2959
2019-06-23 | 6:00 | 280800 | [10 empty] | 45900 | 3.7907 | 3.8687 | 6.2959
2019-06-23 | 7:00 | 284400 | [10 empty] | 46800 | 3.7907 | 3.8784 | 6.2959
2019-06-23 | 8:00 | 288000 | [10 empty] | 46800 | 3.7907 | 3.8784 | 6.2959
2019-06-23 | 9:00 | 291600 | [10 empty] | 46800 | 3.7907 | 3.8784 | 6.2959
2019-06-23 | 10:00 | 295200 | [10 empty] | 47700 | 3.7907 | 3.8784 | 6.2959
2019-06-23 | 11:00 | 298800 | [10 empty] | 48600 | 3.7907 | 3.8784 | 6.2959
2019-06-23 | 12:00 | 302400 | [10 empty] | 49500 | 3.7907 | 3.8784 | 6.2959
2019-06-23 | 13:00 | 306000 | [10 empty] | 50400 | 3.7907 | 3.8784 | 6.2959
2019-06-23 | 14:00 | 309600 | [10 empty] | 50400 | 3.7907 | 3.8784 | 6.2786
2019-06-23 | 15:00 | 313200 | [10 empty] | 50400 | 3.7907 | 3.8784 | 6.2613
2019-06-23 | 16:00 | 316800 | [10 empty] | 51300 | 3.7907 | 3.8706 | 6.2442
2019-06-23 | 17:00 | 320400 | [10 empty] | 52200 | 3.7907 | 3.8629 | 6.2271
2019-06-23 | 18:00 | 324000 | [10 empty] | 53100 | 3.7907 | 3.8552 | 6.2271
2019-06-23 | 19:00 | 327600 | [10 empty] | 54000 | 3.7907 | 3.8475 | 6.2271
2019-06-23 | 20:00 | 331200 | [10 empty] | 54000 | 3.7907 | 3.8475 | 6.2102
2019-06-23 | 21:00 | 334800 | [10 empty] | 54000 | 3.7907 | 3.8475 | 6.1933
2019-06-23 | 22:00 | 338400 | [10 empty] | 54900 | 3.7907 | 3.8399 | 6.1765
2019-06-23 | 23:00 | 342000 | [10 empty] | 55800 | 3.7907 | 3.8322 | 6.1597
2019-08-07 | 0:00 | 345600 | [10 empty] | 56700 | 3.7907 | 3.8246 | 6.1597
2019-08-07 | 1:00 | 349200 | [10 empty] | 57600 | 3.7907 | 3.817 | 6.1597
2019-08-07 | 2:00 | 352800 | [10 empty] | 57600 | 3.7907 | 3.817 | 6.1348
2019-08-07 | 3:00 | 356400 | [10 empty] | 57600 | 3.7907 | 3.817 | 6.11
2019-08-07 | 4:00 | 360000 | [10 empty] | 58500 | 3.7907 | 3.8057 | 6.0854
2019-08-07 | 5:00 | 363600 | [10 empty] | 59400 | 3.7907 | 3.7944 | 6.061
2019-08-07 | 6:00 | 367200 | [10 empty] | 60300 | 3.7907 | 3.7832 | 6.061
2019-08-07 | 7:00 | 370800 | [10 empty] | 61200 | 3.7907 | 3.7721 | 6.061
2019-08-07 | 8:00 | 374400 | [10 empty] | 61200 | 3.7907 | 3.7721 | 6.053
2019-08-07 | 9:00 | 378000 | [10 empty] | 61200 | 3.7907 | 3.7721 | 6.0449
2019-08-07 | 10:00 | 381600 | [10 empty] | 62100 | 3.7907 | 3.7683 | 6.0368
2019-08-07 | 11:00 | 385200 | [10 empty] | 63000 | 3.7907 | 3.7646 | 6.0288
2019-08-07 | 12:00 | 388800 | [10 empty] | 63900 | 3.7907 | 3.7609 | 6.0288
2019-08-07 | 13:00 | 392400 | [10 empty] | 64800 | 3.7907 | 3.7572 | 6.0288
2019-08-07 | 14:00 | 396000 | [10 empty] | 64800 | 3.7907 | 3.7572 | 6.0248
2019-08-07 | 15:00 | 399600 | [10 empty] | 64800 | 3.7907 | 3.7572 | 6.0207
2019-08-07 | 16:00 | 403200 | [10 empty] | 65700 | 3.7907 | 3.7554 | 6.0168
2019-08-07 | 17:00 | 406800 | [10 empty] | 66600 | 3.7907 | 3.7536 | 6.0127
2019-08-07 | 18:00 | 410400 | [10 empty] | 67500 | 3.7907 | 3.7517 | 6.0127
2019-08-07 | 19:00 | 414000 | [10 empty] | 68400 | 3.7907 | 3.7499 | 6.0127
2019-08-07 | 20:00 | 417600 | [10 empty] | 68400 | 3.7907 | 3.7499 | 6.0048
2019-08-07 | 21:00 | 421200 | [10 empty] | 68400 | 3.7907 | 3.7499 | 5.9968
2019-08-07 | 22:00 | 424800 | [10 empty] | 69300 | 3.7907 | 3.7462 | 5.9889
2019-08-07 | 23:00 | 428400 | [10 empty] | 70200 | 3.7907 | 3.7425 | 5.9809
2019-09-23 | 0:00 | 432000 | [10 empty] | 71100 | 3.7907 | 3.7389 | 5.9809
2019-09-23 | 1:00 | 435600 | [10 empty] | 72000 | 3.7907 | 3.7352 | 5.9809
2019-09-23 | 2:00 | 439200 | [10 empty] | 72000 | 3.7907 | 3.7352 | 5.973
2019-09-23 | 3:00 | 442800 | [10 empty] | 72000 | 3.7907 | 3.7352 | 5.9651
2019-09-23 | 4:00 | 446400 | [10 empty] | 72900 | 3.7907 | 3.7316 | 5.9573
2019-09-23 | 5:00 | 450000 | [10 empty] | 73800 | 3.7907 | 3.7279 | 5.9494
2019-09-23 | 6:00 | 453600 | [10 empty] | 74700 | 3.7907 | 3.7243 | 5.9494
2019-09-23 | 7:00 | 457200 | [10 empty] | 75600 | 3.7907 | 3.7206 | 5.9494
2019-09-23 | 8:00 | 460800 | [10 empty] | 75600 | 3.7907 | 3.7206 | 5.9455
2019-09-23 | 9:00 | 464400 | [10 empty] | 75600 | 3.7907 | 3.7206 | 5.9416
2019-09-23 | 10:00 | 468000 | [10 empty] | 76500 | 3.7907 | 3.7188 | 5.9377
2019-09-23 | 11:00 | 471600 | [10 empty] | 77400 | 3.7907 | 3.717 | 5.9338
2019-09-23 | 12:00 | 475200 | [10 empty] | 78300 | 3.7907 | 3.7152 | 5.9338
2019-09-23 | 13:00 | 478800 | [10 empty] | 79200 | 3.7907 | 3.7134 | 5.9338
2019-09-23 | 14:00 | 482400 | [10 empty] | 79200 | 3.7907 | 3.7134 | 5.9299
2019-09-23 | 15:00 | 486000 | [10 empty] | 79200 | 3.7907 | 3.7134 | 5.926
2019-09-23 | 16:00 | 489600 | [10 empty] | 80100 | 3.7907 | 3.7116 | 5.9221
2019-09-23 | 17:00 | 493200 | [10 empty] | 81000 | 3.7907 | 3.7098 | 5.9182
2019-09-23 | 18:00 | 496800 | [10 empty] | 81900 | 3.7907 | 3.708 | 5.9182
2019-09-23 | 19:00 | 500400 | [10 empty] | 82800 | 3.7907 | 3.7062 | 5.9182
2019-09-23 | 20:00 | 504000 | [10 empty] | 82800 | 3.7907 | 3.7062 | 6.0088
2019-09-23 | 21:00 | 507600 | [10 empty] | 82800 | 3.7907 | 3.7062 | 6.1018
2019-09-23 | 22:00 | 511200 | [10 empty] | 83700 | 3.8114 | 3.748 | 6.1975
2019-09-23 | 23:00 | 514800 | [10 empty] | 84600 | 3.8322 | 3.7907 | 6.2959
2019-11-07 | 0:00 | 518400 | [10 empty] | 85500 | 3.8533 | 3.8341 | 6.2959
2019-11-07 | 1:00 | 522000 | [10 empty] | 86400 | 3.8745 | 3.8784 | 6.2959
2019-11-07 | 2:00 | 525600 | [10 empty] | 86400 | 3.8745 | 3.8784 | 6.3046
2019-11-07 | 3:00 | 529200 | [10 empty] | 86400 | 3.8745 | 3.8784 | 6.3133
2019-11-07 | 4:00 | 532800 | [10 empty] | 87300 | 3.8745 | 3.8822 | 6.322
2019-11-07 | 5:00 | 536400 | [10 empty] | 88200 | 3.8745 | 3.8861 | 6.3308
2019-11-07 | 6:00 | 540000 | [10 empty] | 89100 | 3.8745 | 3.89 | 6.3308
2019-11-07 | 7:00 | 543600 | [10 empty] | 90000 | 3.8745 | 3.8939 | 6.3308
2019-11-07 | 8:00 | 547200 | [10 empty] | 90000 | 3.8745 | 3.8939 | 6.3308
2019-11-07 | 9:00 | 550800 | [10 empty] | 90000 | 3.8745 | 3.8939 | 6.3308
2019-11-07 | 10:00 | 554400 | [10 empty] | 90900 | 3.8745 | 3.8939 | 6.3308
2019-11-07 | 11:00 | 558000 | [10 empty] | 91800 | 3.8745 | 3.8939 | 6.3308
2019-11-07 | 12:00 | 561600 | [10 empty] | 92700 | 3.8745 | 3.8939 | 6.3308
2019-11-07 | 13:00 | 565200 | [10 empty] | 93600 | 3.8745 | 3.8939 | 6.3308
2019-11-07 | 14:00 | 568800 | [10 empty] | 93600 | 3.8745 | 3.8939 | 6.3264
2019-11-07 | 15:00 | 572400 | [10 empty] | 93600 | 3.8745 | 3.8939 | 6.322
2019-11-07 | 16:00 | 576000 | [10 empty] | 94500 | 3.8745 | 3.892 | 6.3176
2019-11-07 | 17:00 | 579600 | [10 empty] | 95400 | 3.8745 | 3.89 | 6.3133
2019-11-07 | 18:00 | 583200 | [10 empty] | 96300 | 3.8745 | 3.8881 | 6.3133
2019-11-07 | 19:00 | 586800 | [10 empty] | 97200 | 3.8745 | 3.8861 | 6.3133
2019-11-07 | 20:00 | 590400 | [10 empty] | 97200 | 3.8745 | 3.8861 | 6.3133
2019-11-07 | 21:00 | 594000 | [10 empty] | 97200 | 3.8745 | 3.8861 | 6.3133
2019-11-07 | 22:00 | 597600 | [10 empty] | 98100 | 3.8745 | 3.8861 | 6.3133
2019-11-07 | 23:00 | 601200 | [10 empty] | 99000 | 3.8745 | 3.8861 | 6.3133
2019-12-23 | 0:00 | 604800 | [10 empty] | 99900 | 3.8745 | 3.8861 | 6.3133
2019-12-23 | 1:00 | 608400 | [10 empty] | 100800 | 3.8745 | 3.8861 | 6.3133
2019-12-23 | 2:00 | 612000 | [10 empty] | 100800 | 3.8745 | 3.8861 | 6.3264
2019-12-23 | 3:00 | 615600 | [10 empty] | 100800 | 3.8745 | 3.8861 | 6.3395
2019-12-23 | 4:00 | 619200 | [10 empty] | 101700 | 3.8745 | 3.892 | 6.3527
2019-12-23 | 5:00 | 622800 | [10 empty] | 102600 | 3.8745 | 3.8979 | 6.366
2019-12-23 | 6:00 | 626400 | [10 empty] | 103500 | 3.8745 | 3.9037 | 6.366
2019-12-23 | 7:00 | 630000 | [10 empty] | 104400 | 3.8745 | 3.9096 | 6.366
2019-12-23 | 8:00 | 633600 | [10 empty] | 104400 | 3.8745 | 3.9096 | 6.3749
2019-12-23 | 9:00 | 637200 | [10 empty] | 104400 | 3.8745 | 3.9096 | 6.3837
2019-12-23 | 10:00 | 640800 | [10 empty] | 105300 | 3.8745 | 3.9135 | 6.3926
2019-12-23 | 11:00 | 644400 | [10 empty] | 106200 | 3.8745 | 3.9175 | 6.4016
2019-12-23 | 12:00 | 648000 | [10 empty] | 107100 | 3.8745 | 3.9214 | 6.4016
2019-12-23 | 13:00 | 651600 | [10 empty] | 108000 | 3.8745 | 3.9254 | 6.4016
2019-12-23 | 14:00 | 655200 | [10 empty] | 108000 | 3.8745 | 3.9254 | 6.3971
2019-12-23 | 15:00 | 658800 | [10 empty] | 108000 | 3.8745 | 3.9254 | 6.3926
2019-12-23 | 16:00 | 662400 | [10 empty] | 108900 | 3.8745 | 3.9234 | 6.3882
2019-12-23 | 17:00 | 666000 | [10 empty] | 109800 | 3.8745 | 3.9214 | 6.3837
2019-12-23 | 18:00 | 669600 | [10 empty] | 110700 | 3.8745 | 3.9195 | 6.3837
2019-12-23 | 19:00 | 673200 | [10 empty] | 111600 | 3.8745 | 3.9175 | 6.3837
2019-12-23 | 20:00 | 676800 | [10 empty] | 111600 | 3.8745 | 3.9175 | 6.3926
2019-12-23 | 21:00 | 680400 | [10 empty] | 111600 | 3.8745 | 3.9175 | 6.4016
2019-12-23 | 22:00 | 684000 | [10 empty] | 112500 | 3.8745 | 3.9214 | 6.4105
2019-12-23 | 23:00 | 687600 | [10 empty] | 113400 | 3.8745 | 3.9254 | 6.4195
[13 empty] | 114300 | 3.8745 | 3.9293 | 6.4195
[13 empty] | 115200 | 3.8745 | 3.9333 | 6.4195
[13 empty] | 115200 | 3.8745 | 3.9333 | 6.424
[13 empty] | 115200 | 3.8745 | 3.9333 | 6.4285
[13 empty] | 116100 | 3.8745 | 3.9353 | 6.433
[13 empty] | 117000 | 3.8745 | 3.9373 | 6.4375
[13 empty] | 117900 | 3.8745 | 3.9393 | 6.4375
[13 empty] | 118800 | 3.8745 | 3.9413 | 6.4375
[13 empty] | 118800 | 3.8745 | 3.9413 | 6.433
[13 empty] | 118800 | 3.8745 | 3.9413 | 6.4285
[13 empty] | 119700 | 3.8745 | 3.9393 | 6.424
[13 empty] | 120600 | 3.8745 | 3.9373 | 6.4195
[13 empty] | 121500 | 3.8745 | 3.9353 | 6.4195
[13 empty] | 122400 | 3.8745 | 3.9333 | 6.4195
[13 empty] | 122400 | 3.8745 | 3.9333 | 6.424
[13 empty] | 122400 | 3.8745 | 3.9333 | 6.4285
[13 empty] | 123300 | 3.8745 | 3.9353 | 6.433
[13 empty] | 124200 | 3.8745 | 3.9373 | 6.4375
[13 empty] | 125100 | 3.8745 | 3.9393 | 6.4375
[13 empty] | 126000 | 3.8745 | 3.9413 | 6.4375
[13 empty] | 126000 | 3.8745 | 3.9413 | 6.424
[13 empty] | 126000 | 3.8745 | 3.9413 | 6.4105
[13 empty] | 126900 | 3.8745 | 3.9353 | 6.3971
[13 empty] | 127800 | 3.8745 | 3.9293 | 6.3837
[13 empty] | 128700 | 3.8745 | 3.9234 | 6.3837
[13 empty] | 129600 | 3.8745 | 3.9175 | 6.3837
[13 empty] | 129600 | 3.8745 | 3.9175 | 6.4105
[13 empty] | 129600 | 3.8745 | 3.9175 | 6.4375
[13 empty] | 130500 | 3.8745 | 3.9293 | 6.4647
[13 empty] | 131400 | 3.8745 | 3.9413 | 6.4921
[13 empty] | 132300 | 3.8745 | 3.9532 | 6.4921
[13 empty] | 133200 | 3.8745 | 3.9653 | 6.4921
[13 empty] | 133200 | 3.8745 | 3.9653 | 6.5013
[13 empty] | 133200 | 3.8745 | 3.9653 | 6.5105
[13 empty] | 134100 | 3.8745 | 3.9693 | 6.5198
[13 empty] | 135000 | 3.8745 | 3.9733 | 6.529
[13 empty] | 135900 | 3.8745 | 3.9773 | 6.529
[13 empty] | 136800 | 3.8745 | 3.9814 | 6.529
[13 empty] | 136800 | 3.8745 | 3.9814 | 6.529
[13 empty] | 136800 | 3.8745 | 3.9814 | 6.529
[13 empty] | 137700 | 3.8745 | 3.9814 | 6.529
[13 empty] | 138600 | 3.8745 | 3.9814 | 6.529
[13 empty] | 139500 | 3.8745 | 3.9814 | 6.529
[13 empty] | 140400 | 3.8745 | 3.9814 | 6.529
[13 empty] | 140400 | 3.8745 | 3.9814 | 6.5059
[13 empty] | 140400 | 3.8745 | 3.9814 | 6.483
[13 empty] | 141300 | 3.8745 | 3.9713 | 6.4602
[13 empty] | 142200 | 3.8745 | 3.9613 | 6.4375
[13 empty] | 143100 | 3.8745 | 3.9512 | 6.4375
[13 empty] | 144000 | 3.8745 | 3.9413 | 6.4375
[13 empty] | 144000 | 3.8745 | 3.9413 | 6.4285
[13 empty] | 144000 | 3.8745 | 3.9413 | 6.4195
[13 empty] | 144900 | 3.8745 | 3.9373 | 6.4105
[13 empty] | 145800 | 3.8745 | 3.9333 | 6.4016
[13 empty] | 146700 | 3.8745 | 3.9293 | 6.4016
[13 empty] | 147600 | 3.8745 | 3.9254 | 6.4016
[13 empty] | 147600 | 3.8745 | 3.9254 | 6.3571
[13 empty] | 147600 | 3.8745 | 3.9254 | 6.3133
[13 empty] | 148500 | 3.8745 | 3.9057 | 6.2699
[13 empty] | 149400 | 3.8745 | 3.8861 | 6.2271
[13 empty] | 150300 | 3.8745 | 3.8668 | 6.2271
[13 empty] | 151200 | 3.8745 | 3.8475 | 6.2271
[13 empty] | 151200 | 3.8745 | 3.8475 | 6.1849
[13 empty] | 151200 | 3.8745 | 3.8475 | 6.1431
[13 empty] | 152100 | 3.8745 | 3.8284 | 6.1018
[13 empty] | 153000 | 3.8745 | 3.8095 | 6.061
[13 empty] | 153900 | 3.8745 | 3.7907 | 6.061
[13 empty] | 154800 | 3.8745 | 3.7721 | 6.061
[13 empty] | 154800 | 3.8745 | 3.7721 | 6.0489
[13 empty] | 154800 | 3.8745 | 3.7721 | 6.0368
[13 empty] | 155700 | 3.8745 | 3.7665 | 6.0248
[13 empty] | 156600 | 3.8745 | 3.7609 | 6.0127
[13 empty] | 157500 | 3.8745 | 3.7554 | 6.0127
[13 empty] | 158400 | 3.8745 | 3.7499 | 6.0127
[13 empty] | 158400 | 3.8745 | 3.7499 | 5.9968
[13 empty] | 158400 | 3.8745 | 3.7499 | 5.9809
[13 empty] | 159300 | 3.8745 | 3.7425 | 5.9651
[13 empty] | 160200 | 3.8745 | 3.7352 | 5.9494
[13 empty] | 161100 | 3.8745 | 3.7279 | 5.9494
[13 empty] | 162000 | 3.8745 | 3.7206 | 5.9494
[13 empty] | 162000 | 3.8745 | 3.7206 | 5.9221
[13 empty] | 162000 | 3.8745 | 3.7206 | 5.8949
[13 empty] | 162900 | 3.8745 | 3.708 | 5.8681
[13 empty] | 163800 | 3.8745 | 3.6954 | 5.8414
[13 empty] | 164700 | 3.8745 | 3.6828 | 5.8414
[13 empty] | 165600 | 3.8745 | 3.6704 | 5.8414
[13 empty] | 165600 | 3.8745 | 3.6704 | 5.8149
[13 empty] | 165600 | 3.8745 | 3.6704 | 5.7886
[13 empty] | 166500 | 3.8745 | 3.658 | 5.7626
[13 empty] | 167400 | 3.8745 | 3.6456 | 5.7367
[13 empty] | 168300 | 3.8745 | 3.6334 | 5.7367
[13 empty] | 169200 | 3.8745 | 3.6212 | 5.7367
[13 empty] | 169200 | 3.8745 | 3.6212 | 5.7441
[13 empty] | 169200 | 3.8745 | 3.6212 | 5.7515
[13 empty] | 170100 | 3.9024 | 3.6247 | 5.7589
[13 empty] | 171000 | 3.9305 | 3.6282 | 5.7663
[13 empty] | 171900 | 3.959 | 3.6316 | 5.7663
[13 empty] | 172800 | 3.9879 | 3.6351 | 5.7663
[13 empty] | 172800 | 3.9879 | 3.6351 | 5.7737
[13 empty] | 172800 | 3.9879 | 3.6351 | 5.7812
[13 empty] | 173700 | 3.9879 | 3.6386 | 5.7886
[13 empty] | 174600 | 3.9879 | 3.6421 | 5.7961
[13 empty] | 175500 | 3.9879 | 3.6456 | 5.7961
[13 empty] | 176400 | 3.9879 | 3.6492 | 5.7961
[13 empty] | 176400 | 3.9879 | 3.6492 | 5.7774
[13 empty] | 176400 | 3.9879 | 3.6492 | 5.7589
[13 empty] | 177300 | 3.9879 | 3.6404 | 5.7404
[13 empty] | 178200 | 3.9879 | 3.6316 | 5.722
[13 empty] | 179100 | 3.9879 | 3.6229 | 5.722
[13 empty] | 180000 | 3.9879 | 3.6143 | 5.722
[13 empty] | 180000 | 3.9879 | 3.6143 | 5.7257
[13 empty] | 180000 | 3.9879 | 3.6143 | 5.7294
[13 empty] | 180900 | 3.9879 | 3.616 | 5.733
[13 empty] | 181800 | 3.9879 | 3.6177 | 5.7367
[13 empty] | 182700 | 3.9879 | 3.6195 | 5.7367
[13 empty] | 183600 | 3.9879 | 3.6212 | 5.7367
[13 empty] | 183600 | 3.9879 | 3.6212 | 5.7294
[13 empty] | 183600 | 3.9879 | 3.6212 | 5.722
[13 empty] | 184500 | 3.9879 | 3.6177 | 5.7147
[13 empty] | 185400 | 3.9879 | 3.6143 | 5.7074
[13 empty] | 186300 | 3.9879 | 3.6108 | 5.7074
[13 empty] | 187200 | 3.9879 | 3.6073 | 5.7074
[13 empty] | 187200 | 3.9879 | 3.6073 | 5.7074
[13 empty] | 187200 | 3.9879 | 3.6073 | 5.7074
[13 empty] | 188100 | 3.9879 | 3.6073 | 5.7074
[13 empty] | 189000 | 3.9879 | 3.6073 | 5.7074
[13 empty] | 189900 | 3.9879 | 3.6073 | 5.7074
[13 empty] | 190800 | 3.9879 | 3.6073 | 5.7074
[13 empty] | 190800 | 3.9879 | 3.6073 | 5.722
[13 empty] | 190800 | 3.9879 | 3.6073 | 5.7367
[13 empty] | 191700 | 3.9879 | 3.6143 | 5.7515
[13 empty] | 192600 | 3.9879 | 3.6212 | 5.7663
[13 empty] | 193500 | 3.9879 | 3.6282 | 5.7663
[13 empty] | 194400 | 3.9879 | 3.6351 | 5.7663
[13 empty] | 194400 | 3.9879 | 3.6351 | 5.7961
[13 empty] | 194400 | 3.9879 | 3.6351 | 5.8262
[13 empty] | 195300 | 3.9879 | 3.6492 | 5.8566
[13 empty] | 196200 | 3.9879 | 3.6633 | 5.8872
[13 empty] | 197100 | 3.9879 | 3.6775 | 5.8872
[13 empty] | 198000 | 3.9879 | 3.6918 | 5.8872
[13 empty] | 198000 | 3.9879 | 3.6918 | 5.9612
[13 empty] | 198000 | 3.9879 | 3.6918 | 6.0368
[13 empty] | 198900 | 3.9879 | 3.7261 | 6.1142
[13 empty] | 199800 | 3.9879 | 3.7609 | 6.1933
[13 empty] | 200700 | 3.9879 | 3.7963 | 6.1933
[13 empty] | 201600 | 3.9879 | 3.8322 | 6.1933
[13 empty] | 201600 | 3.9879 | 3.8322 | 6.2485
[13 empty] | 201600 | 3.9879 | 3.8322 | 6.3046
[13 empty] | 202500 | 3.9879 | 3.8571 | 6.3616
[13 empty] | 203400 | 3.9879 | 3.8822 | 6.4195
[13 empty] | 204300 | 3.9879 | 3.9076 | 6.4195
[13 empty] | 205200 | 3.9879 | 3.9333 | 6.4195
[13 empty] | 205200 | 3.9879 | 3.9333 | 6.5198
[13 empty] | 205200 | 3.9879 | 3.9333 | 6.5476
[13 empty] | 206100 | 3.9879 | 3.9773 | 3.9895
[13 empty] | 207000 | 3.9879 | 4.0222 | 4.0222
[13 empty] | 207900 | 3.9879 | 4.0678 | 4.0678
[13 empty] | 208800 | 3.9879 | 4.1142 | 4.1142
[13 empty] | 208800 | 3.9879 | 4.1142 | 4.1142
[13 empty] | 208800 | 3.9879 | 4.1142 | 4.1142
[13 empty] | 209700 | 3.9879 | 4.0888 | 4.0888
[13 empty] | 210600 | 3.9879 | 4.0636 | 4.0636
[13 empty] | 211500 | 3.9879 | 4.0387 | 4.0387
[13 empty] | 212400 | 3.9879 | 4.014 | 4.014
[13 empty] | 212400 | 3.9879 | 4.014 | 4.014
[13 empty] | 212400 | 3.9879 | 4.014 | 4.014
[13 empty] | 213300 | 3.9879 | 4.0594 | 4.0594
[13 empty] | 214200 | 3.9879 | 4.1057 | 4.1057
[13 empty] | 215100 | 3.9879 | 4.1528 | 4.1528
[13 empty] | 216000 | 3.9879 | 4.2008 | 4.2008
[13 empty] | 216000 | 3.9879 | 4.2008 | 4.2008
[13 empty] | 216000 | 3.9879 | 4.2008 | 4.2008
[13 empty] | 216900 | 3.9879 | 4.2229 | 4.2229
[13 empty] | 217800 | 3.9879 | 4.2452 | 4.2452
[13 empty] | 218700 | 3.9879 | 4.2676 | 4.2676
[13 empty] | 219600 | 3.9879 | 4.2903 | 4.2903
[13 empty] | 219600 | 3.9879 | 4.2903 | 4.2903
[13 empty] | 219600 | 3.9879 | 4.2903 | 4.2903
[13 empty] | 220500 | 3.9879 | 4.2722 | 4.2722
[13 empty] | 221400 | 3.9879 | 4.2541 | 4.2541
[13 empty] | 222300 | 3.9879 | 4.2363 | 4.2363
[13 empty] | 223200 | 3.9879 | 4.2185 | 4.2185
[13 empty] | 223200 | 3.9879 | 4.2185 | 4.2185
[13 empty] | 223200 | 3.9879 | 4.2185 | 4.2185
[13 empty] | 224100 | 3.9879 | 4.2474 | 4.2474
[13 empty] | 225000 | 3.9879 | 4.2767 | 4.2767
[13 empty] | 225900 | 3.9879 | 4.3063 | 4.3063
[13 empty] | 226800 | 3.9879 | 4.3362 | 4.3362
[13 empty] | 226800 | 3.9879 | 4.3362 | 4.3362
[13 empty] | 226800 | 3.9879 | 4.3362 | 4.3362
[13 empty] | 227700 | 3.9879 | 4.3501 | 4.3501
[13 empty] | 228600 | 3.9879 | 4.3641 | 4.3641
[13 empty] | 229500 | 3.9879 | 4.3781 | 4.3781
[13 empty] | 230400 | 3.9879 | 4.3923 | 4.3923
[13 empty] | 230400 | 3.9879 | 4.3923 | 4.3923
[13 empty] | 230400 | 3.9879 | 4.3923 | 4.3923
[13 empty] | 231300 | 3.9879 | 4.3876 | 4.3876
[13 empty] | 232200 | 3.9879 | 4.3829 | 4.3829
[13 empty] | 233100 | 3.9879 | 4.3781 | 4.3781
[13 empty] | 234000 | 3.9879 | 4.3735 | 4.3735
[13 empty] | 234000 | 3.9879 | 4.3735 | 4.3735
[13 empty] | 234000 | 3.9879 | 4.3735 | 4.3735
[13 empty] | 234900 | 3.9879 | 4.3781 | 4.3781
[13 empty] | 235800 | 3.9879 | 4.3829 | 4.3829
[13 empty] | 236700 | 3.9879 | 4.3876 | 4.3876
[13 empty] | 237600 | 3.9879 | 4.3923 | 4.3923
[13 empty] | 237600 | 3.9879 | 4.3923 | 4.3923
[13 empty] | 237600 | 3.9879 | 4.3923 | 4.3923
[13 empty] | 238500 | 3.9879 | 4.3805 | 4.3805
[13 empty] | 239400 | 3.9879 | 4.3688 | 4.3688
[13 empty] | 240300 | 3.9879 | 4.3571 | 4.3571
[13 empty] | 241200 | 3.9879 | 4.3454 | 4.3454
[13 empty] | 241200 | 3.9879 | 4.3454 | 4.3454
[13 empty] | 241200 | 3.9879 | 4.3454 | 4.3454
[13 empty] | 242100 | 3.9879 | 4.3316 | 4.3316
[13 empty] | 243000 | 3.9879 | 4.3177 | 4.3177
[13 empty] | 243900 | 3.9879 | 4.304 | 4.304
[13 empty] | 244800 | 3.9879 | 4.2903 | 4.2903
[13 empty] | 244800 | 3.9879 | 4.2903 | 4.2903
[13 empty] | 244800 | 3.9879 | 4.2903 | 4.2903
[13 empty] | 245700 | 3.9879 | 4.2609 | 4.2609
[13 empty] | 246600 | 3.9879 | 4.2318 | 4.2318
[13 empty] | 247500 | 3.9879 | 4.203 | 4.203
[13 empty] | 248400 | 3.9879 | 4.1745 | 4.1745
[13 empty] | 248400 | 3.9879 | 4.1745 | 4.1745
[13 empty] | 248400 | 3.9879 | 4.1745 | 4.1745
[13 empty] | 249300 | 3.9879 | 4.1528 | 4.1528
[13 empty] | 250200 | 3.9879 | 4.1313 | 4.1313
[13 empty] | 251100 | 3.9879 | 4.11 | 4.11
[13 empty] | 252000 | 3.9879 | 4.0888 | 4.0888
[13 empty] | 252000 | 3.9879 | 4.0888 | 4.0888
[13 empty] | 252000 | 3.9879 | 4.0888 | 4.0888
[13 empty] | 252900 | 3.9879 | 4.0867 | 4.0867
[13 empty] | 253800 | 3.9879 | 4.0846 | 4.0846
[13 empty] | 254700 | 3.9879 | 4.0825 | 4.0825
[13 empty] | 255600 | 3.9879 | 4.0804 | 4.0804
[13 empty] | 255600 | 3.9879 | 4.0804 | 4.0804
[13 empty] | 255600 | 3.9879 | 4.0804 | 4.0804
[13 empty] | 256500 | 4.2387 | 4.1986 | 4.1986
[13 empty] | 257400 | 4.5154 | 4.3223 | 4.3223
[13 empty] | 258300 | 4.8229 | 4.452 | 4.452
[13 empty] | 259200 | 5.168 | 4.588 | 4.588
[13 empty] | 259200 | 5.168 | 4.588 | 4.588
[13 empty] | 259200 | 5.168 | 4.588 | 4.588
[13 empty] | 260100 | 5.168 | 4.5982 | 4.5982
[13 empty] | 261000 | 5.168 | 4.6084 | 4.6084
[13 empty] | 261900 | 5.168 | 4.6186 | 4.6186
[13 empty] | 262800 | 5.168 | 4.6289 | 4.6289
[13 empty] | 262800 | 5.168 | 4.6289 | 4.6289
[13 empty] | 262800 | 5.168 | 4.6289 | 4.6289
[13 empty] | 263700 | 5.168 | 4.6186 | 4.6186
[13 empty] | 264600 | 5.168 | 4.6084 | 4.6084
[13 empty] | 265500 | 5.168 | 4.5982 | 4.5982
[13 empty] | 266400 | 5.168 | 4.588 | 4.588
[13 empty] | 266400 | 5.168 | 4.588 | 4.588
[13 empty] | 266400 | 5.168 | 4.588 | 4.588
[13 empty] | 267300 | 5.168 | 4.5728 | 4.5728
[13 empty] | 268200 | 5.168 | 4.5578 | 4.5578
[13 empty] | 269100 | 5.168 | 4.5427 | 4.5427
[13 empty] | 270000 | 5.168 | 4.5278 | 4.5278
[13 empty] | 270000 | 5.168 | 4.5278 | 4.5278
[13 empty] | 270000 | 5.168 | 4.5278 | 4.5278
[13 empty] | 270900 | 5.168 | 4.5154 | 4.5154
[13 empty] | 271800 | 5.168 | 4.5031 | 4.5031
[13 empty] | 272700 | 5.168 | 4.4909 | 4.4909
[13 empty] | 273600 | 5.168 | 4.4786 | 4.4786
[13 empty] | 273600 | 5.168 | 4.4786 | 4.4786
[13 empty] | 273600 | 5.168 | 4.4786 | 4.4786
[13 empty] | 274500 | 5.168 | 4.4665 | 4.4665
[13 empty] | 275400 | 5.168 | 4.4544 | 4.4544
[13 empty] | 276300 | 5.168 | 4.4423 | 4.4423
[13 empty] | 277200 | 5.168 | 4.4303 | 4.4303
[13 empty] | 277200 | 5.168 | 4.4303 | 4.4303
[13 empty] | 277200 | 5.168 | 4.4303 | 4.4303
[13 empty] | 278100 | 5.168 | 4.4279 | 4.4279
[13 empty] | 279000 | 5.168 | 4.4256 | 4.4256
[13 empty] | 279900 | 5.168 | 4.4232 | 4.4232
[13 empty] | 280800 | 5.168 | 4.4208 | 4.4208
[13 empty] | 280800 | 5.168 | 4.4208 | 4.4208
[13 empty] | 280800 | 5.168 | 4.4208 | 4.4208
[13 empty] | 281700 | 5.168 | 4.4544 | 4.4544
[13 empty] | 282600 | 5.168 | 4.4884 | 4.4884
[13 empty] | 283500 | 5.168 | 4.5229 | 4.5229
[13 empty] | 284400 | 5.168 | 4.5578 | 4.5578
[13 empty] | 284400 | 5.168 | 4.5578 | 4.5578
[13 empty] | 284400 | 5.168 | 4.5578 | 4.5578
[13 empty] | 285300 | 5.168 | 4.5956 | 4.5956
[13 empty] | 286200 | 5.168 | 4.634 | 4.634
[13 empty] | 287100 | 5.168 | 4.6729 | 4.6729
[13 empty] | 288000 | 5.168 | 4.7124 | 4.7124
[13 empty] | 288000 | 5.168 | 4.7124 | 4.7124
[13 empty] | 288000 | 5.168 | 4.7124 | 4.7124
[13 empty] | 288900 | 5.168 | 4.7686 | 4.7686
[13 empty] | 289800 | 5.168 | 4.826 | 4.826
[13 empty] | 290700 | 5.168 | 4.8845 | 4.8845
[13 empty] | 291600 | 5.168 | 4.9443 | 4.9443
[13 empty] | 291600 | 5.168 | 4.9443 | 4.9443
[13 empty] | 291600 | 5.168 | 4.9443 | 4.9443
[13 empty] | 292500 | 5.168 | 5.0113 | 5.0113
[13 empty] | 293400 | 5.168 | 5.0798 | 5.0798
[13 empty] | 294300 | 5.168 | 5.15 | 5.15
[13 empty] | 295200 | 5.168 | 5.222 | 5.222
[13 empty] | 295200 | 5.168 | 5.222 | 5.222
[13 empty] | 295200 | 5.168 | 5.222 | 5.222
[13 empty] | 296100 | 5.168 | 5.2925 | 5.2925
[13 empty] | 297000 | 5.168 | 5.3648 | 5.3648
[13 empty] | 297900 | 5.168 | 5.4389 | 5.4389
[13 empty] | 298800 | 5.168 | 5.5149 | 5.5149
[13 empty] | 298800 | 5.168 | 5.5149 | 5.5149
[13 empty] | 298800 | 5.168 | 5.5149 | 5.5149
[13 empty] | 299700 | 5.168 | 5.4767 | 5.4767
[13 empty] | 300600 | 5.168 | 5.4389 | 5.4389
[13 empty] | 301500 | 5.168 | 5.4016 | 5.4016
[13 empty] | 302400 | 5.168 | 5.3648 | 5.3648
[13 empty] | 302400 | 5.168 | 5.3648 | 5.3648
[13 empty] | 302400 | 5.168 | 5.3648 | 5.3648
[13 empty] | 303300 | 5.168 | 5.3482 | 5.3482
[13 empty] | 304200 | 5.168 | 5.3317 | 5.3317
[13 empty] | 305100 | 5.168 | 5.3153 | 5.3153
[13 empty] | 306000 | 5.168 | 5.299 | 5.299
[13 empty] | 306000 | 5.168 | 5.299 | 5.299
[13 empty] | 306000 | 5.168 | 5.299 | 5.299
[13 empty] | 306900 | 5.168 | 5.3449 | 5.3449
[13 empty] | 307800 | 5.168 | 5.3915 | 5.3915
[13 empty] | 308700 | 5.168 | 5.4389 | 5.4389
[13 empty] | 309600 | 5.168 | 5.4871 | 5.4871
[13 empty] | 309600 | 5.168 | 5.4871 | 5.4871
[13 empty] | 309600 | 5.168 | 5.4871 | 5.4871
[13 empty] | 310500 | 5.168 | 5.4801 | 5.4801
[13 empty] | 311400 | 5.168 | 5.4732 | 5.4732
[13 empty] | 312300 | 5.168 | 5.4663 | 5.4663
[13 empty] | 313200 | 5.168 | 5.4595 | 5.4595
[13 empty] | 313200 | 5.168 | 5.4595 | 5.4595
[13 empty] | 313200 | 5.168 | 5.4595 | 5.4595
[13 empty] | 314100 | 5.168 | 5.6073 | 5.6073
[13 empty] | 315000 | 5.168 | 5.7627 | 5.7627
[13 empty] | 315900 | 5.168 | 5.9263 | 5.9263
[13 empty] | 316800 | 5.168 | 6.0988 | 6.0988
[13 empty] | 316800 | 5.168 | 6.0988 | 6.0988
[13 empty] | 316800 | 5.168 | 6.0988 | 6.0988
[13 empty] | 317700 | 5.168 | 6.12 | 6.12
[13 empty] | 318600 | 5.168 | 6.1413 | 6.1413
[13 empty] | 319500 | 5.168 | 6.1627 | 6.1627
[13 empty] | 320400 | 5.168 | 6.1843 | 6.1843
[13 empty] | 320400 | 5.168 | 6.1843 | 6.1843
[13 empty] | 320400 | 5.168 | 6.1843 | 6.1843
[13 empty] | 321300 | 5.168 | 6.18 | 6.18
[13 empty] | 322200 | 5.168 | 6.1757 | 6.1757
[13 empty] | 322610 | 5.168 | 6.1713 | 6.1713
[13 empty] | 322610 | 5.168 | 6.167 | 6.167
[13 empty] | 323100 | 5.168 | 6.167 | 6.167
[13 empty] | 324000 | 5.168 | 6.167 | 6.167
[13 empty] | 324000 | 5.168 | 6.1533 | 6.1327
[13 empty] | 324000 | 5.168 | 6.1533 | 6.0988
[13 empty] | 324900 | 5.168 | 6.1327 | 6.0652
[13 empty] | 325800 | 5.168 | 6.0988 | 6.032
[13 empty] | 326700 | 5.168 | 6.0652 | 6.032
[13 empty] | 327600 | 5.168 | 6.032 | 6.032
[13 empty] | 327600 | 5.168 | 6.032 | 6.0073
[13 empty] | 327600 | 5.168 | 6.032 | 5.9828
[13 empty] | 328500 | 5.168 | 6.0073 | 5.9585
[13 empty] | 329400 | 5.168 | 5.9828 | 5.9343
[13 empty] | 330300 | 5.168 | 5.9585 | 5.9343
[13 empty] | 331200 | 5.168 | 5.9343 | 5.9343
[13 empty] | 331200 | 5.168 | 5.9343 | 5.9024
[13 empty] | 331200 | 5.168 | 5.9343 | 5.8708
[13 empty] | 332100 | 5.168 | 5.9024 | 5.8395
[13 empty] | 333000 | 5.168 | 5.8708 | 5.8086
[13 empty] | 333900 | 5.168 | 5.8395 | 5.8086
[13 empty] | 334800 | 5.168 | 5.8086 | 5.8086
[13 empty] | 334800 | 5.168 | 5.8086 | 5.7513
[13 empty] | 334800 | 5.168 | 5.8086 | 5.6951
[13 empty] | 335700 | 5.168 | 5.7513 | 5.6399
[13 empty] | 336600 | 5.168 | 5.6951 | 5.5857
[13 empty] | 337500 | 5.168 | 5.6399 | 5.5857
[13 empty] | 338400 | 5.168 | 5.5857 | 5.5857
[13 empty] | 338400 | 5.168 | 5.5857 | 5.5607
[13 empty] | 338400 | 5.168 | 5.5857 | 5.536
[13 empty] | 339300 | 5.168 | 5.5607 | 5.5114
[13 empty] | 340200 | 5.168 | 5.536 | 5.4871
[13 empty] | 341100 | 5.168 | 5.5114 | 5.4871
[13 empty] | 342000 | 5.168 | 5.4871 | 5.4871
[13 empty] | 342000 | 5.168 | 5.4871 | 5.299
[13 empty] | 342000 | 5.168 | 5.4871 | 5.1223
[13 empty] | 342900 | 5.0937 | 5.299 | 4.9558
[13 empty] | 343800 | 5.0213 | 5.1223 | 4.7985
[13 empty] | 344700 | 4.9507 | 4.9558 | 4.7985
[13 empty] | 345600 | 4.8817 | 4.7985 | 4.7985
[13 empty] | 345600 | 4.8817 | 4.7985 | 4.8013
[13 empty] | 345600 | 4.8817 | 4.7985 | 4.804
[13 empty] | 346500 | 4.8817 | 4.8013 | 4.8067
[13 empty] | 347400 | 4.8817 | 4.804 | 4.8095
[13 empty] | 348300 | 4.8817 | 4.8067 | 4.8095
[13 empty] | 349200 | 4.8817 | 4.8095 | 4.8095
[13 empty] | 349200 | 4.8817 | 4.8095 | 4.8013
[13 empty] | 349200 | 4.8817 | 4.8095 | 4.7931
[13 empty] | 350100 | 4.8817 | 4.8013 | 4.7849
[13 empty] | 351000 | 4.8817 | 4.7931 | 4.7767
[13 empty] | 351900 | 4.8817 | 4.7849 | 4.7767
[13 empty] | 352800 | 4.8817 | 4.7767 | 4.7767
[13 empty] | 352800 | 4.8817 | 4.7767 | 4.7795
[13 empty] | 352800 | 4.8817 | 4.7767 | 4.7822
[13 empty] | 353700 | 4.8817 | 4.7795 | 4.7849
[13 empty] | 354600 | 4.8817 | 4.7822 | 4.7876
[13 empty] | 355500 | 4.8817 | 4.7849 | 4.7876
[13 empty] | 356400 | 4.8817 | 4.7876 | 4.7876
[13 empty] | 356400 | 4.8817 | 4.7876 | 4.7822
[13 empty] | 356400 | 4.8817 | 4.7876 | 4.7767
[13 empty] | 357300 | 4.8817 | 4.7822 | 4.7713
[13 empty] | 358200 | 4.8817 | 4.7767 | 4.7659
[13 empty] | 359100 | 4.8817 | 4.7713 | 4.7659
[13 empty] | 360000 | 4.8817 | 4.7659 | 4.7659
[13 empty] | 360000 | 4.8817 | 4.7659 | 4.7578
[13 empty] | 360000 | 4.8817 | 4.7659 | 4.7498
[13 empty] | 360900 | 4.8817 | 4.7578 | 4.7417
[13 empty] | 361800 | 4.8817 | 4.7498 | 4.7337
[13 empty] | 362700 | 4.8817 | 4.7417 | 4.7337
[13 empty] | 363600 | 4.8817 | 4.7337 | 4.7337
[13 empty] | 363600 | 4.8817 | 4.7337 | 4.7337
[13 empty] | 363600 | 4.8817 | 4.7337 | 4.7337
[13 empty] | 364500 | 4.8817 | 4.7337 | 4.7337
[13 empty] | 365400 | 4.8817 | 4.7337 | 4.7337
[13 empty] | 366300 | 4.8817 | 4.7337 | 4.7337
[13 empty] | 367200 | 4.8817 | 4.7337 | 4.7337
[13 empty] | 367200 | 4.8817 | 4.7337 | 4.7124
[13 empty] | 367200 | 4.8817 | 4.7337 | 4.6913
[13 empty] | 368100 | 4.8817 | 4.7124 | 4.6703
[13 empty] | 369000 | 4.8817 | 4.6913 | 4.6495
[13 empty] | 369900 | 4.8817 | 4.6703 | 4.6495
[13 empty] | 370800 | 4.8817 | 4.6495 | 4.6495
[13 empty] | 370800 | 4.8817 | 4.6495 | 4.6729
[13 empty] | 370800 | 4.8817 | 4.6495 | 4.6966
[13 empty] | 371700 | 4.8817 | 4.6729 | 4.7204
[13 empty] | 372600 | 4.8817 | 4.6966 | 4.7444
[13 empty] | 373500 | 4.8817 | 4.7204 | 4.7444
[13 empty] | 374400 | 4.8817 | 4.7444 | 4.7444
[13 empty] | 374400 | 4.8817 | 4.7444 | 4.7605
[13 empty] | 374400 | 4.8817 | 4.7444 | 4.7767
[13 empty] | 375300 | 4.8817 | 4.7605 | 4.7931
[13 empty] | 376200 | 4.8817 | 4.7767 | 4.8095
[13 empty] | 377100 | 4.8817 | 4.7931 | 4.8095
[13 empty] | 378000 | 4.8817 | 4.8095 | 4.8095
[13 empty] | 378000 | 4.8817 | 4.8095 | 4.8232
[13 empty] | 378000 | 4.8817 | 4.8095 | 4.837
[13 empty] | 378900 | 4.8817 | 4.8232 | 4.8509
[13 empty] | 379800 | 4.8817 | 4.837 | 4.8649
[13 empty] | 380700 | 4.8817 | 4.8509 | 4.8649
[13 empty] | 381600 | 4.8817 | 4.8649 | 4.8649
[13 empty] | 381600 | 4.8817 | 4.8649 | 4.8902
[13 empty] | 381600 | 4.8817 | 4.8649 | 4.9157
[13 empty] | 382500 | 4.8817 | 4.8902 | 4.9414
[13 empty] | 383400 | 4.8817 | 4.9157 | 4.9674
[13 empty] | 384300 | 4.8817 | 4.9414 | 4.9674
[13 empty] | 385200 | 4.8817 | 4.9674 | 4.9674
[13 empty] | 385200 | 4.8817 | 4.9674 | 4.9761
[13 empty] | 385200 | 4.8817 | 4.9674 | 4.9849
[13 empty] | 386100 | 4.8817 | 4.9761 | 4.9936
[13 empty] | 387000 | 4.8817 | 4.9849 | 5.0024
[13 empty] | 387900 | 4.8817 | 4.9936 | 5.0024
[13 empty] | 388800 | 4.8817 | 5.0024 | 5.0024
[13 empty] | 388800 | 4.8817 | 5.0024 | 4.9242
[13 empty] | 388800 | 4.8817 | 5.0024 | 4.8482
[13 empty] | 389700 | 4.8817 | 4.9242 | 4.774
[13 empty] | 390600 | 4.8817 | 4.8482 | 4.7018
[13 empty] | 391500 | 4.8817 | 4.774 | 4.7018
[13 empty] | 392400 | 4.8817 | 4.7018 | 4.7018
[13 empty] | 392400 | 4.8817 | 4.7018 | 4.7659
[13 empty] | 392400 | 4.8817 | 4.7018 | 4.8315
[13 empty] | 393300 | 4.8817 | 4.7659 | 4.8986
[13 empty] | 394200 | 4.8817 | 4.8315 | 4.9674
[13 empty] | 395100 | 4.8817 | 4.8986 | 4.9674
[13 empty] | 396000 | 4.8817 | 4.9674 | 4.9674
[13 empty] | 396000 | 4.8817 | 4.9674 | 5.0142
[13 empty] | 396000 | 4.8817 | 4.9674 | 5.0618
[13 empty] | 396900 | 4.8817 | 5.0142 | 5.1101
[13 empty] | 397800 | 4.8817 | 5.0618 | 5.1593
[13 empty] | 398700 | 4.8817 | 5.1101 | 5.1593
[13 empty] | 399600 | 4.8817 | 5.1593 | 5.1593
[13 empty] | 399600 | 4.8817 | 5.1593 | 5.1624
[13 empty] | 399600 | 4.8817 | 5.1593 | 5.1655
[13 empty] | 400500 | 4.8817 | 5.1624 | 5.1686
[13 empty] | 401400 | 4.8817 | 5.1655 | 5.1717
[13 empty] | 402300 | 4.8817 | 5.1686 | 5.1717
[13 empty] | 403200 | 4.8817 | 5.1717 | 5.1717
[13 empty] | 403200 | 4.8817 | 5.1717 | 5.1749
[13 empty] | 403200 | 4.8817 | 5.1717 | 5.178
[13 empty] | 404100 | 4.8817 | 5.1749 | 5.1811
[13 empty] | 405000 | 4.8817 | 5.178 | 5.1842
[13 empty] | 405900 | 4.8817 | 5.1811 | 5.1842
[13 empty] | 406800 | 4.8817 | 5.1842 | 5.1842
[13 empty] | 406800 | 4.8817 | 5.1842 | 5.1717
[13 empty] | 406800 | 4.8817 | 5.1842 | 5.1593
[13 empty] | 407700 | 4.8817 | 5.1717 | 5.1469
[13 empty] | 408600 | 4.8817 | 5.1593 | 5.1346
[13 empty] | 409500 | 4.8817 | 5.1469 | 5.1346
[13 empty] | 410400 | 4.8817 | 5.1346 | 5.1346
[13 empty] | 410400 | 4.8817 | 5.1346 | 5.1132
[13 empty] | 410400 | 4.8817 | 5.1346 | 5.0919
[13 empty] | 411300 | 4.8817 | 5.1132 | 5.0708
[13 empty] | 412200 | 4.8817 | 5.0919 | 5.0498
[13 empty] | 413100 | 4.8817 | 5.0708 | 5.0498
[13 empty] | 414000 | 4.8817 | 5.0498 | 5.0498
[13 empty] | 414000 | 4.8817 | 5.0498 | 5.0201
[13 empty] | 414000 | 4.8817 | 5.0498 | 4.9907
[13 empty] | 414900 | 4.8817 | 5.0201 | 4.9616
[13 empty] | 415800 | 4.8817 | 4.9907 | 4.9328
[13 empty] | 416700 | 4.8817 | 4.9616 | 4.9328
[13 empty] | 417600 | 4.8817 | 4.9328 | 4.9328
[13 empty] | 417600 | 4.8817 | 4.9328 | 4.91
[13 empty] | 417600 | 4.8817 | 4.9328 | 4.8873
[13 empty] | 418500 | 4.8817 | 4.91 | 4.8649
[13 empty] | 419400 | 4.8817 | 4.8873 | 4.8426
[13 empty] | 420300 | 4.8817 | 4.8649 | 4.8426
[13 empty] | 421200 | 4.8817 | 4.8426 | 4.8426
[13 empty] | 421200 | 4.8817 | 4.8426 | 4.8426
[13 empty] | 421200 | 4.8817 | 4.8426 | 4.8426
[13 empty] | 422100 | 4.8817 | 4.8426 | 4.8426
[13 empty] | 423000 | 4.8817 | 4.8426 | 4.8426
[13 empty] | 423900 | 4.8817 | 4.8426 | 4.8426
[13 empty] | 424800 | 4.8817 | 4.8426 | 4.8426
[13 empty] | 424800 | 4.8817 | 4.8426 | 4.8398
[13 empty] | 424800 | 4.8817 | 4.8426 | 4.837
[13 empty] | 425700 | 4.8817 | 4.8398 | 4.8343
[13 empty] | 426600 | 4.8817 | 4.837 | 4.8315
[13 empty] | 427500 | 4.8817 | 4.8343 | 4.8315
[13 empty] | 428400 | 4.8817 | 4.8315 | 4.8315
[13 empty] | 428400 | 4.8817 | 4.8315 | 4.7551
[13 empty] | 428400 | 4.8817 | 4.8315 | 4.6808
[13 empty] | 429300 | 4.8024 | 4.7551 | 4.6084
[13 empty] | 430200 | 4.7252 | 4.6808 | 4.5378
[13 empty] | 431100 | 4.65 | 4.6084 | 4.5378
[13 empty] | 432000 | 4.5769 | 4.5378 | 4.5378
[13 empty] | 432000 | 4.5769 | 4.5378 | 4.5353
[13 empty] | 432000 | 4.5769 | 4.5378 | 4.5328
[13 empty] | 432900 | 4.5769 | 4.5353 | 4.5303
[13 empty] | 433800 | 4.5769 | 4.5328 | 4.5278
[13 empty] | 434700 | 4.5769 | 4.5303 | 4.5278
[13 empty] | 435600 | 4.5769 | 4.5278 | 4.5278
[13 empty] | 435600 | 4.5769 | 4.5278 | 4.5253
[13 empty] | 435600 | 4.5769 | 4.5278 | 4.5229
[13 empty] | 436500 | 4.5769 | 4.5253 | 4.5204
[13 empty] | 437400 | 4.5769 | 4.5229 | 4.5179
[13 empty] | 438300 | 4.5769 | 4.5204 | 4.5179
[13 empty] | 439200 | 4.5769 | 4.5179 | 4.5179
[13 empty] | 439200 | 4.5769 | 4.5179 | 4.5179
[13 empty] | 439200 | 4.5769 | 4.5179 | 4.5179
[13 empty] | 440100 | 4.5769 | 4.5179 | 4.5179
[13 empty] | 441000 | 4.5769 | 4.5179 | 4.5179
[13 empty] | 441900 | 4.5769 | 4.5179 | 4.5179
[13 empty] | 442800 | 4.5769 | 4.5179 | 4.5179
[13 empty] | 442800 | 4.5769 | 4.5179 | 4.5154
[13 empty] | 442800 | 4.5769 | 4.5179 | 4.513
[13 empty] | 443700 | 4.5769 | 4.5154 | 4.5105
[13 empty] | 444600 | 4.5769 | 4.513 | 4.508
[13 empty] | 445500 | 4.5769 | 4.5105 | 4.508
[13 empty] | 446400 | 4.5769 | 4.508 | 4.508
[13 empty] | 446400 | 4.5769 | 4.508 | 4.5056
[13 empty] | 446400 | 4.5769 | 4.508 | 4.5031
[13 empty] | 447300 | 4.5769 | 4.5056 | 4.5007
[13 empty] | 448200 | 4.5769 | 4.5031 | 4.4982
[13 empty] | 449100 | 4.5769 | 4.5007 | 4.4982
[13 empty] | 450000 | 4.5769 | 4.4982 | 4.4982
[13 empty] | 450000 | 4.5769 | 4.4982 | 4.5007
[13 empty] | 450000 | 4.5769 | 4.4982 | 4.5031
[13 empty] | 450900 | 4.5769 | 4.5007 | 4.5056
[13 empty] | 451800 | 4.5769 | 4.5031 | 4.508
[13 empty] | 452700 | 4.5769 | 4.5056 | 4.508
[13 empty] | 453600 | 4.5769 | 4.508 | 4.508
[13 empty] | 453600 | 4.5769 | 4.508 | 4.5056
[13 empty] | 453600 | 4.5769 | 4.508 | 4.5031
[13 empty] | 454500 | 4.5769 | 4.5056 | 4.5007
[13 empty] | 455400 | 4.5769 | 4.5031 | 4.4982
[13 empty] | 456300 | 4.5769 | 4.5007 | 4.4982
[13 empty] | 457200 | 4.5769 | 4.4982 | 4.4982
[13 empty] | 457200 | 4.5769 | 4.4982 | 4.4982
[13 empty] | 457200 | 4.5769 | 4.4982 | 4.4982
[13 empty] | 458100 | 4.5769 | 4.4982 | 4.4982
[13 empty] | 459000 | 4.5769 | 4.4982 | 4.4982
[13 empty] | 459900 | 4.5769 | 4.4982 | 4.4982
[13 empty] | 460800 | 4.5769 | 4.4982 | 4.4982
[13 empty] | 460800 | 4.5769 | 4.4982 | 4.4982
[13 empty] | 460800 | 4.5769 | 4.4982 | 4.4982
[13 empty] | 461700 | 4.5769 | 4.4982 | 4.4982
[13 empty] | 462600 | 4.5769 | 4.4982 | 4.4982
[13 empty] | 463500 | 4.5769 | 4.4982 | 4.4982
[13 empty] | 464400 | 4.5769 | 4.4982 | 4.4982
[13 empty] | 464400 | 4.5769 | 4.4982 | 4.5056
[13 empty] | 464400 | 4.5769 | 4.4982 | 4.513
[13 empty] | 465300 | 4.5769 | 4.5056 | 4.5204
[13 empty] | 466200 | 4.5769 | 4.513 | 4.5278
[13 empty] | 467100 | 4.5769 | 4.5204 | 4.5278
[13 empty] | 468000 | 4.5769 | 4.5278 | 4.5278
[13 empty] | 468000 | 4.5769 | 4.5278 | 4.5303
[13 empty] | 468000 | 4.5769 | 4.5278 | 4.5328
[13 empty] | 468900 | 4.5769 | 4.5303 | 4.5353
[13 empty] | 469800 | 4.5769 | 4.5328 | 4.5378
[13 empty] | 470700 | 4.5769 | 4.5353 | 4.5378
[13 empty] | 471600 | 4.5769 | 4.5378 | 4.5378
[13 empty] | 471600 | 4.5769 | 4.5378 | 4.5779
[13 empty] | 471600 | 4.5769 | 4.5378 | 4.6186
[13 empty] | 472500 | 4.5769 | 4.5779 | 4.6599
[13 empty] | 473400 | 4.5769 | 4.6186 | 4.7018
[13 empty] | 474300 | 4.5769 | 4.6599 | 4.7018
[13 empty] | 475200 | 4.5769 | 4.7018 | 4.7018
[13 empty] | 475200 | 4.5769 | 4.7018 | 4.6782
[13 empty] | 475200 | 4.5769 | 4.7018 | 4.6547
[13 empty] | 476100 | 4.5769 | 4.6782 | 4.6314
[13 empty] | 477000 | 4.5769 | 4.6547 | 4.6084
[13 empty] | 477900 | 4.5769 | 4.6314 | 4.6084
[13 empty] | 478800 | 4.5769 | 4.6084 | 4.6084
[13 empty] | 478800 | 4.5769 | 4.6084 | 4.6366
[13 empty] | 478800 | 4.5769 | 4.6084 | 4.6651
[13 empty] | 479700 | 4.5769 | 4.6366 | 4.6939
[13 empty] | 480600 | 4.5769 | 4.6651 | 4.723
[13 empty] | 481500 | 4.5769 | 4.6939 | 4.723
[13 empty] | 482400 | 4.5769 | 4.723 | 4.723
[13 empty] | 482400 | 4.5769 | 4.723 | 4.7551
[13 empty] | 482400 | 4.5769 | 4.723 | 4.7876
[13 empty] | 483300 | 4.5769 | 4.7551 | 4.8205
[13 empty] | 484200 | 4.5769 | 4.7876 | 4.8537
[13 empty] | 485100 | 4.5769 | 4.8205 | 4.8537
[13 empty] | 486000 | 4.5769 | 4.8537 | 4.8537
[13 empty] | 486000 | 4.5769 | 4.8537 | 4.8537
[13 empty] | 486000 | 4.5769 | 4.8537 | 4.8537
[13 empty] | 486900 | 4.5769 | 4.8537 | 4.8537
[13 empty] | 487800 | 4.5769 | 4.8537 | 4.8537
[13 empty] | 488700 | 4.5769 | 4.8537 | 4.8537
[13 empty] | 489600 | 4.5769 | 4.8537 | 4.8537
[13 empty] | 489600 | 4.5769 | 4.8537 | 4.8343
[13 empty] | 489600 | 4.5769 | 4.8537 | 4.815
[13 empty] | 490500 | 4.5769 | 4.8343 | 4.7958
[13 empty] | 491400 | 4.5769 | 4.815 | 4.7767
[13 empty] | 492300 | 4.5769 | 4.7958 | 4.7767
[13 empty] | 493200 | 4.5769 | 4.7767 | 4.7767
[13 empty] | 493200 | 4.5769 | 4.7767 | 4.7822
[13 empty] | 493200 | 4.5769 | 4.7767 | 4.7876
[13 empty] | 494100 | 4.5769 | 4.7822 | 4.7931
[13 empty] | 495000 | 4.5769 | 4.7876 | 4.7985
[13 empty] | 495900 | 4.5769 | 4.7931 | 4.7985
[13 empty] | 496800 | 4.5769 | 4.7985 | 4.7985
[13 empty] | 496800 | 4.5769 | 4.7985 | 4.7686
[13 empty] | 496800 | 4.5769 | 4.7985 | 4.739
[13 empty] | 497700 | 4.5769 | 4.7686 | 4.7098
[13 empty] | 498600 | 4.5769 | 4.739 | 4.6808
[13 empty] | 499500 | 4.5769 | 4.7098 | 4.6808
[13 empty] | 500400 | 4.5769 | 4.6808 | 4.6808
[13 empty] | 500400 | 4.5769 | 4.6808 | 4.6314
[13 empty] | 500400 | 4.5769 | 4.6808 | 4.5829
[13 empty] | 501300 | 4.5769 | 4.6314 | 4.5353
[13 empty] | 502200 | 4.5769 | 4.5829 | 4.4884
[13 empty] | 503100 | 4.5769 | 4.5353 | 4.4884
[13 empty] | 504000 | 4.5769 | 4.4884 | 4.4884
[13 empty] | 504000 | 4.5769 | 4.4884 | 4.4738
[13 empty] | 504000 | 4.5769 | 4.4884 | 4.4592
[13 empty] | 504900 | 4.5769 | 4.4738 | 4.4447
[13 empty] | 505800 | 4.5769 | 4.4592 | 4.4303
[13 empty] | 506700 | 4.5769 | 4.4447 | 4.4303
[13 empty] | 507600 | 4.5769 | 4.4303 | 4.4303
[13 empty] | 507600 | 4.5769 | 4.4303 | 4.4017
[13 empty] | 507600 | 4.5769 | 4.4303 | 4.3735
[13 empty] | 508500 | 4.5769 | 4.4017 | 4.3454
[13 empty] | 509400 | 4.5769 | 4.3735 | 4.3177
[13 empty] | 510300 | 4.5769 | 4.3454 | 4.3177
[13 empty] | 511200 | 4.5769 | 4.3177 | 4.3177
[13 empty] | 511200 | 4.5769 | 4.3177 | 4.3641
[13 empty] | 511200 | 4.5769 | 4.3177 | 4.4112
[13 empty] | 512100 | 4.5769 | 4.3641 | 4.4592
[13 empty] | 513000 | 4.5769 | 4.4112 | 4.508
[13 empty] | 513900 | 4.5769 | 4.4592 | 4.508
[13 empty] | 514800 | 4.5769 | 4.508 | 4.508
[13 empty] | 514800 | 4.5769 | 4.508 | 4.3017
[13 empty] | 514800 | 4.5769 | 4.508 | 4.11
[13 empty] | 515700 | 4.3629 | 4.3017 | 3.9895
[13 empty] | 516600 | 4.1645 | 4.1331 | 6.5476
[13 empty] | 516651 | 4.1537 | 4.1331 | 6.415
[13 empty] | 516651 | 4.1537 | 4.11 | 6.0449
[13 empty] | 517500 | 3.98 | 3.9313 | 6.0449
[13 empty] | 518400 | 3.808 | 3.7646 | 6.0449
[13 empty] | 518400 | 3.808 | 3.7646 | 6.0328
[13 empty] | 518400 | 3.808 | 3.7646 | 6.0207
[13 empty] | 519300 | 3.808 | 3.7591 | 6.0088
[13 empty] | 520200 | 3.808 | 3.7536 | 5.9968
[13 empty] | 521100 | 3.808 | 3.748 | 5.9968
[13 empty] | 522000 | 3.808 | 3.7425 | 5.9968
[13 empty] | 522000 | 3.808 | 3.7425 | 5.9691
[13 empty] | 522000 | 3.808 | 3.7425 | 5.9416
[13 empty] | 522900 | 3.808 | 3.7297 | 5.9143
[13 empty] | 523800 | 3.808 | 3.717 | 5.8872
[13 empty] | 524700 | 3.808 | 3.7044 | 5.8872
[13 empty] | 525600 | 3.808 | 3.6918 | 5.8872
[13 empty] | 525600 | 3.808 | 3.6918 | 5.8911
[13 empty] | 525600 | 3.808 | 3.6918 | 5.8949
[13 empty] | 526500 | 3.808 | 3.6936 | 5.8988
[13 empty] | 527400 | 3.808 | 3.6954 | 5.9027
[13 empty] | 528300 | 3.808 | 3.6972 | 5.9027
[13 empty] | 529200 | 3.808 | 3.699 | 5.9027
[13 empty] | 529200 | 3.808 | 3.699 | 5.8988
[13 empty] | 529200 | 3.808 | 3.699 | 5.8949
[13 empty] | 530100 | 3.808 | 3.6972 | 5.8911
[13 empty] | 531000 | 3.808 | 3.6954 | 5.8872
[13 empty] | 531900 | 3.808 | 3.6936 | 5.8872
[13 empty] | 532800 | 3.808 | 3.6918 | 5.8872
[13 empty] | 532800 | 3.808 | 3.6918 | 5.9299
[13 empty] | 532800 | 3.808 | 3.6918 | 5.973
[13 empty] | 533700 | 3.808 | 3.7116 | 6.0168
[13 empty] | 534600 | 3.808 | 3.7316 | 6.061
[13 empty] | 535500 | 3.808 | 3.7517 | 6.061
[13 empty] | 536400 | 3.808 | 3.7721 | 6.061
[13 empty] | 536400 | 3.808 | 3.7721 | 6.0773
[13 empty] | 536400 | 3.808 | 3.7721 | 6.0936
[13 empty] | 537300 | 3.808 | 3.7795 | 6.11
[13 empty] | 538200 | 3.808 | 3.787 | 6.1265
[13 empty] | 539100 | 3.808 | 3.7944 | 6.1265
[13 empty] | 540000 | 3.808 | 3.802 | 6.1265
[13 empty] | 540000 | 3.808 | 3.802 | 6.1431
[13 empty] | 540000 | 3.808 | 3.802 | 6.1597
[13 empty] | 540900 | 3.808 | 3.8095 | 6.1765
[13 empty] | 541800 | 3.808 | 3.817 | 6.1933
[13 empty] | 542700 | 3.808 | 3.8246 | 6.1933
[13 empty] | 543600 | 3.808 | 3.8322 | 6.1933
[13 empty] | 543600 | 3.808 | 3.8322 | 6.1807
[13 empty] | 543600 | 3.808 | 3.8322 | 6.1681
[13 empty] | 544500 | 3.808 | 3.8265 | 6.1556
[13 empty] | 545400 | 3.808 | 3.8208 | 6.1431
[13 empty] | 546300 | 3.808 | 3.8152 | 6.1431
[13 empty] | 547200 | 3.808 | 3.8095 | 6.1431
[13 empty] | 547200 | 3.808 | 3.8095 | 6.1681
[13 empty] | 547200 | 3.808 | 3.8095 | 6.1933
[13 empty] | 548100 | 3.808 | 3.8208 | 6.2186
[13 empty] | 549000 | 3.808 | 3.8322 | 6.2442
[13 empty] | 549900 | 3.808 | 3.8437 | 6.2442
[13 empty] | 550800 | 3.808 | 3.8552 | 6.2442
[13 empty] | 550800 | 3.808 | 3.8552 | 6.2613
[13 empty] | 550800 | 3.808 | 3.8552 | 6.2786
[13 empty] | 551700 | 3.808 | 3.8629 | 6.2959
[13 empty] | 552600 | 3.808 | 3.8706 | 6.3133
[13 empty] | 553500 | 3.808 | 3.8784 | 6.3133
[13 empty] | 554400 | 3.808 | 3.8861 | 6.3133
[13 empty] | 554400 | 3.808 | 3.8861 | 6.3133
[13 empty] | 554400 | 3.808 | 3.8861 | 6.3133
[13 empty] | 555300 | 3.808 | 3.8861 | 6.3133
[13 empty] | 556200 | 3.808 | 3.8861 | 6.3133
[13 empty] | 557100 | 3.808 | 3.8861 | 6.3133
[13 empty] | 558000 | 3.808 | 3.8861 | 6.3133
[13 empty] | 558000 | 3.808 | 3.8861 | 6.3133
[13 empty] | 558000 | 3.808 | 3.8861 | 6.3133
[13 empty] | 558900 | 3.808 | 3.8861 | 6.3133
[13 empty] | 559800 | 3.808 | 3.8861 | 6.3133
[13 empty] | 560700 | 3.808 | 3.8861 | 6.3133
[13 empty] | 561600 | 3.808 | 3.8861 | 6.3133
[13 empty] | 561600 | 3.808 | 3.8861 | 6.2959
[13 empty] | 561600 | 3.808 | 3.8861 | 6.2786
[13 empty] | 562500 | 3.808 | 3.8784 | 6.2613
[13 empty] | 563400 | 3.808 | 3.8706 | 6.2442
[13 empty] | 564300 | 3.808 | 3.8629 | 6.2442
[13 empty] | 565200 | 3.808 | 3.8552 | 6.2442
[13 empty] | 565200 | 3.808 | 3.8552 | 6.2485
[13 empty] | 565200 | 3.808 | 3.8552 | 6.2528
[13 empty] | 566100 | 3.808 | 3.8571 | 6.257
[13 empty] | 567000 | 3.808 | 3.859 | 6.2613
[13 empty] | 567900 | 3.808 | 3.861 | 6.2613
[13 empty] | 568800 | 3.808 | 3.8629 | 6.2613
[13 empty] | 568800 | 3.808 | 3.8629 | 6.2485
[13 empty] | 568800 | 3.808 | 3.8629 | 6.2357
[13 empty] | 569700 | 3.808 | 3.8571 | 6.2229
[13 empty] | 570600 | 3.808 | 3.8513 | 6.2102
[13 empty] | 571500 | 3.808 | 3.8456 | 6.2102
[13 empty] | 572400 | 3.808 | 3.8399 | 6.2102
[13 empty] | 572400 | 3.808 | 3.8399 | 6.2186
[13 empty] | 572400 | 3.808 | 3.8399 | 6.2271
[13 empty] | 573300 | 3.808 | 3.8437 | 6.2357
[13 empty] | 574200 | 3.808 | 3.8475 | 6.2442
[13 empty] | 575100 | 3.808 | 3.8513 | 6.2442
[13 empty] | 576000 | 3.808 | 3.8552 | 6.2442
[13 empty] | 576000 | 3.808 | 3.8552 | 6.2656
[13 empty] | 576000 | 3.808 | 3.8552 | 6.2872
[13 empty] | 576900 | 3.808 | 3.8648 | 6.3089
[13 empty] | 577800 | 3.808 | 3.8745 | 6.3308
[13 empty] | 578700 | 3.808 | 3.8842 | 6.3308
[13 empty] | 579600 | 3.808 | 3.8939 | 6.3308
[13 empty] | 579600 | 3.808 | 3.8939 | 6.3483
[13 empty] | 579600 | 3.808 | 3.8939 | 6.366
[13 empty] | 580500 | 3.808 | 3.9018 | 6.3837
[13 empty] | 581400 | 3.808 | 3.9096 | 6.4016
[13 empty] | 582300 | 3.808 | 3.9175 | 6.4016
[13 empty] | 583200 | 3.808 | 3.9254 | 6.4016
[13 empty] | 583200 | 3.808 | 3.9254 | 6.3439
[13 empty] | 583200 | 3.808 | 3.9254 | 6.2872
[13 empty] | 584100 | 3.808 | 3.8998 | 6.2314
[13 empty] | 585000 | 3.808 | 3.8745 | 6.1765
[13 empty] | 585900 | 3.808 | 3.8494 | 6.1765
[13 empty] | 586800 | 3.808 | 3.8246 | 6.1765
[13 empty] | 586800 | 3.808 | 3.8246 | 6.1556
[13 empty] | 586800 | 3.808 | 3.8246 | 6.1348
[13 empty] | 587700 | 3.808 | 3.8152 | 6.1142
[13 empty] | 588600 | 3.808 | 3.8057 | 6.0936
[13 empty] | 589500 | 3.808 | 3.7963 | 6.0936
[13 empty] | 590400 | 3.808 | 3.787 | 6.0936
[13 empty] | 590400 | 3.808 | 3.787 | 6.0854
[13 empty] | 590400 | 3.808 | 3.787 | 6.0773
[13 empty] | 591300 | 3.808 | 3.7832 | 6.0692
[13 empty] | 592200 | 3.808 | 3.7795 | 6.061
[13 empty] | 593100 | 3.808 | 3.7758 | 6.061
[13 empty] | 594000 | 3.808 | 3.7721 | 6.061
[13 empty] | 594000 | 3.808 | 3.7721 | 6.0489
[13 empty] | 594000 | 3.808 | 3.7721 | 6.0368
[13 empty] | 594900 | 3.808 | 3.7665 | 6.0248
[13 empty] | 595800 | 3.808 | 3.7609 | 6.0127
[13 empty] | 596700 | 3.808 | 3.7554 | 6.0127
[13 empty] | 597600 | 3.808 | 3.7499 | 6.0127
[13 empty] | 597600 | 3.808 | 3.7499 | 5.9968
[13 empty] | 597600 | 3.808 | 3.7499 | 5.9809
[13 empty] | 598500 | 3.808 | 3.7425 | 5.9651
[13 empty] | 599400 | 3.808 | 3.7352 | 5.9494
[13 empty] | 600300 | 3.808 | 3.7279 | 5.9494
[13 empty] | 601200 | 3.808 | 3.7206 | 5.9494
[13 empty] | 601200 | 3.808 | 3.7206 | 6.0328
[13 empty] | 601200 | 3.808 | 3.7206 | 6.1183
[13 empty] | 602100 | 3.8216 | 3.7591 | 6.2059
[13 empty] | 603000 | 3.8353 | 3.7982 | 6.2959
[13 empty] | 603900 | 3.849 | 3.838 | 6.2959
[13 empty] | 604800 | 3.8629 | 3.8784 | 6.2959
[13 empty] | 604800 | 3.8629 | 3.8784 | 6.3002
[13 empty] | 604800 | 3.8629 | 3.8784 | 6.3046
[13 empty] | 605700 | 3.8629 | 3.8803 | 6.3089
[13 empty] | 606600 | 3.8629 | 3.8822 | 6.3133
[13 empty] | 607500 | 3.8629 | 3.8842 | 6.3133
[13 empty] | 608400 | 3.8629 | 3.8861 | 6.3133
[13 empty] | 608400 | 3.8629 | 3.8861 | 6.322
[13 empty] | 608400 | 3.8629 | 3.8861 | 6.3308
[13 empty] | 609300 | 3.8629 | 3.89 | 6.3395
[13 empty] | 610200 | 3.8629 | 3.8939 | 6.3483
[13 empty] | 611100 | 3.8629 | 3.8979 | 6.3483
[13 empty] | 612000 | 3.8629 | 3.9018 | 6.3483
[13 empty] | 612000 | 3.8629 | 3.9018 | 6.3395
[13 empty] | 612000 | 3.8629 | 3.9018 | 6.3308
[13 empty] | 612900 | 3.8629 | 3.8979 | 6.322
[13 empty] | 613800 | 3.8629 | 3.8939 | 6.3133
[13 empty] | 614700 | 3.8629 | 3.89 | 6.3133
[13 empty] | 615600 | 3.8629 | 3.8861 | 6.3133
[13 empty] | 615600 | 3.8629 | 3.8861 | 6.3002
[13 empty] | 615600 | 3.8629 | 3.8861 | 6.2872
[13 empty] | 616500 | 3.8629 | 3.8803 | 6.2743
[13 empty] | 617400 | 3.8629 | 3.8745 | 6.2613
[13 empty] | 618300 | 3.8629 | 3.8687 | 6.2613
[13 empty] | 619200 | 3.8629 | 3.8629 | 6.2613
[13 empty] | 619200 | 3.8629 | 3.8629 | 6.2528
[13 empty] | 619200 | 3.8629 | 3.8629 | 6.2442
[13 empty] | 620100 | 3.8629 | 3.859 | 6.2357
[13 empty] | 621000 | 3.8629 | 3.8552 | 6.2271
[13 empty] | 621900 | 3.8629 | 3.8513 | 6.2271
[13 empty] | 622800 | 3.8629 | 3.8475 | 6.2271
[13 empty] | 622800 | 3.8629 | 3.8475 | 6.2357
[13 empty] | 622800 | 3.8629 | 3.8475 | 6.2442
[13 empty] | 623700 | 3.8629 | 3.8513 | 6.2528
[13 empty] | 624600 | 3.8629 | 3.8552 | 6.2613
[13 empty] | 625500 | 3.8629 | 3.859 | 6.2613
[13 empty] | 626400 | 3.8629 | 3.8629 | 6.2613
[13 empty] | 626400 | 3.8629 | 3.8629 | 6.2229
[13 empty] | 626400 | 3.8629 | 3.8629 | 6.1849
[13 empty] | 627300 | 3.8629 | 3.8456 | 6.1472
[13 empty] | 628200 | 3.8629 | 3.8284 | 6.11
[13 empty] | 629100 | 3.8629 | 3.8114 | 6.11
[13 empty] | 630000 | 3.8629 | 3.7944 | 6.11
[13 empty] | 630000 | 3.8629 | 3.7944 | 6.1059
[13 empty] | 630000 | 3.8629 | 3.7944 | 6.1018
[13 empty] | 630900 | 3.8629 | 3.7926 | 6.0977
[13 empty] | 631800 | 3.8629 | 3.7907 | 6.0936
[13 empty] | 632700 | 3.8629 | 3.7888 | 6.0936
[13 empty] | 633600 | 3.8629 | 3.787 | 6.0936
[13 empty] | 633600 | 3.8629 | 3.787 | 6.1307
[13 empty] | 633600 | 3.8629 | 3.787 | 6.1681
[13 empty] | 634500 | 3.8629 | 3.8038 | 6.2059
[13 empty] | 635400 | 3.8629 | 3.8208 | 6.2442
[13 empty] | 636300 | 3.8629 | 3.838 | 6.2442
[13 empty] | 637200 | 3.8629 | 3.8552 | 6.2442
[13 empty] | 637200 | 3.8629 | 3.8552 | 6.2357
[13 empty] | 637200 | 3.8629 | 3.8552 | 6.2271
[13 empty] | 638100 | 3.8629 | 3.8513 | 6.2186
[13 empty] | 639000 | 3.8629 | 3.8475 | 6.2102
[13 empty] | 639900 | 3.8629 | 3.8437 | 6.2102
[13 empty] | 640800 | 3.8629 | 3.8399 | 6.2102
[13 empty] | 640800 | 3.8629 | 3.8399 | 6.2186
[13 empty] | 640800 | 3.8629 | 3.8399 | 6.2271
[13 empty] | 641700 | 3.8629 | 3.8437 | 6.2357
[13 empty] | 642600 | 3.8629 | 3.8475 | 6.2442
[13 empty] | 643500 | 3.8629 | 3.8513 | 6.2442
[13 empty] | 644400 | 3.8629 | 3.8552 | 6.2442
[13 empty] | 644400 | 3.8629 | 3.8552 | 6.2528
[13 empty] | 644400 | 3.8629 | 3.8552 | 6.2613
[13 empty] | 645300 | 3.8629 | 3.859 | 6.2699
[13 empty] | 646200 | 3.8629 | 3.8629 | 6.2786
[13 empty] | 647100 | 3.8629 | 3.8668 | 6.2786
[13 empty] | 648000 | 3.8629 | 3.8706 | 6.2786
[13 empty] | 648000 | 3.8629 | 3.8706 | 6.2915
[13 empty] | 648000 | 3.8629 | 3.8706 | 6.3046
[13 empty] | 648900 | 3.8629 | 3.8764 | 6.3176
[13 empty] | 649800 | 3.8629 | 3.8822 | 6.3308
[13 empty] | 650700 | 3.8629 | 3.8881 | 6.3308
[13 empty] | 651600 | 3.8629 | 3.8939 | 6.3308
[13 empty] | 651600 | 3.8629 | 3.8939 | 6.3308
[13 empty] | 651600 | 3.8629 | 3.8939 | 6.3308
[13 empty] | 652500 | 3.8629 | 3.8939 | 6.3308
[13 empty] | 653400 | 3.8629 | 3.8939 | 6.3308
[13 empty] | 654300 | 3.8629 | 3.8939 | 6.3308
[13 empty] | 655200 | 3.8629 | 3.8939 | 6.3308
[13 empty] | 655200 | 3.8629 | 3.8939 | 6.3351
[13 empty] | 655200 | 3.8629 | 3.8939 | 6.3395
[13 empty] | 656100 | 3.8629 | 3.8959 | 6.3439
[13 empty] | 657000 | 3.8629 | 3.8979 | 6.3483
[13 empty] | 657900 | 3.8629 | 3.8998 | 6.3483
[13 empty] | 658800 | 3.8629 | 3.9018 | 6.3483
[13 empty] | 658800 | 3.8629 | 3.9018 | 6.3264
[13 empty] | 658800 | 3.8629 | 3.9018 | 6.3046
[13 empty] | 659700 | 3.8629 | 3.892 | 6.2829
[13 empty] | 660600 | 3.8629 | 3.8822 | 6.2613
[13 empty] | 661500 | 3.8629 | 3.8725 | 6.2613
[13 empty] | 662400 | 3.8629 | 3.8629 | 6.2613
[13 empty] | 662400 | 3.8629 | 3.8629 | 6.2613
[13 empty] | 662400 | 3.8629 | 3.8629 | 6.2613
[13 empty] | 663300 | 3.8629 | 3.8629 | 6.2613
[13 empty] | 664200 | 3.8629 | 3.8629 | 6.2613
[13 empty] | 665100 | 3.8629 | 3.8629 | 6.2613
[13 empty] | 666000 | 3.8629 | 3.8629 | 6.2613
[13 empty] | 666000 | 3.8629 | 3.8629 | 6.2528
[13 empty] | 666000 | 3.8629 | 3.8629 | 6.2442
[13 empty] | 666900 | 3.8629 | 3.859 | 6.2357
[13 empty] | 667800 | 3.8629 | 3.8552 | 6.2271
[13 empty] | 668700 | 3.8629 | 3.8513 | 6.2271
[13 empty] | 669600 | 3.8629 | 3.8475 | 6.2271
[13 empty] | 669600 | 3.8629 | 3.8475 | 6.2229
[13 empty] | 669600 | 3.8629 | 3.8475 | 6.2186
[13 empty] | 670500 | 3.8629 | 3.8456 | 6.2144
[13 empty] | 671400 | 3.8629 | 3.8437 | 6.2102
[13 empty] | 672300 | 3.8629 | 3.8418 | 6.2102
[13 empty] | 673200 | 3.8629 | 3.8399 | 6.2102
[13 empty] | 673200 | 3.8629 | 3.8399 | 6.2271
[13 empty] | 673200 | 3.8629 | 3.8399 | 6.2442
[13 empty] | 674100 | 3.8629 | 3.8475 | 6.2613
[13 empty] | 675000 | 3.8629 | 3.8552 | 6.2786
[13 empty] | 675900 | 3.8629 | 3.8629 | 6.2786
[13 empty] | 676800 | 3.8629 | 3.8706 | 6.2786
[13 empty] | 676800 | 3.8629 | 3.8706 | 6.3002
[13 empty] | 676800 | 3.8629 | 3.8706 | 6.322
[13 empty] | 677700 | 3.8629 | 3.8803 | 6.3439
[13 empty] | 678600 | 3.8629 | 3.89 | 6.366
[13 empty] | 679500 | 3.8629 | 3.8998 | 6.366
[13 empty] | 680400 | 3.8629 | 3.9096 | 6.366
[13 empty] | 680400 | 3.8629 | 3.9096 | 6.3483
[13 empty] | 680400 | 3.8629 | 3.9096 | 6.3308
[13 empty] | 681300 | 3.8629 | 3.9018 | 6.3133
[13 empty] | 682200 | 3.8629 | 3.8939 | 6.2959
[13 empty] | 683100 | 3.8629 | 3.8861 | 6.2959
[13 empty] | 684000 | 3.8629 | 3.8784 | 6.2959
[13 empty] | 684000 | 3.8629 | 3.8784 | 6.2699
[13 empty] | 684000 | 3.8629 | 3.8784 | 6.2442
[13 empty] | 684900 | 3.8629 | 3.8668 | 6.2186
[13 empty] | 685800 | 3.8629 | 3.8552 | 6.1933
[13 empty] | 686700 | 3.8629 | 3.8437 | 6.1933